## Readme
Kontakt
David Suter
david.suter@geoimpact.ch
079 722 15 27
www.geoimpact.ch
www.swissenergyplanning.ch
Info
Die Analyse wurde vom Team der geoimpact auf der Plattform Swiss Energy Planning durchgeführt. Das Unternehmen geoimpact AG entwickelt und betreibt die Plattform SEP - die schweizweite Plattform für Gebäude und Energie.
Disclaimer
Die Analyse wurde mit grösstmöglicher Sorgfalt erstellt. Die geoimpact übernimmt jedoch keine Gewähr für die Richtigkeit der Resultate. Trotz Qualitätsprüfung sind Fehler in den eigenen Daten und in Daten Dritter sowie in der verwendeten Software nicht auszuschliessen.
Solarpotenzial 2019 gesamte Schweiz
Umwandlung theoretisches in realisierbares Potenzial
Mindesteignung Dachfläche: gut (Einstrahlung >1000 kWh pro m2 und Jahr)
Belegungsgrad Dachfläche: 70%
Mindestgrösse Dachfläche: 10m2
Gesamtresultat
Energie: 54.2 TWh/Jahr
Leistung: 55.0 GWp
Anzahl Anlagen (Anz. SEP-buildings = zusammenhängende Gebäudekomplexe): ca. 3 Millionen
Solarproduktion 2019 gesamte Schweiz
Installierte Leistung: 2.13 GWp
Realisiertes Potenzial 2019 gesamte Schweiz
Installierte Leistung: 3.87 %
Zuwachs des realisierten Potenzials pro Jahr: 0.37%, Spannweite 0.23% (UR) - 0.66% (NE), gefitted über die letzten drei Jahre (01.01.2017-31.12.2019)
Anzahl Jahre bis Potenzial anhand aktueller Zuwachsrate zu 100% realisiert wäre: 262, Spannweite 145 (NE) - 436 (UR)
Gemeinden mit dem grössten Zuwachs des realisierten Potenzials seit Ende 2017
Gemeinde | Leistung Potenzial 2019 [kWp] | Leistung realisiert 2019 [kWp] | Ausnützung 2019 | Ausnützung Differenz
Rennaz (VD) | 12884.56 | 2169.95 | 16.84% | 9.34%
Mülligen (AG) | 7463.51 | 879.77 | 11.79% | 9.305%
Fürstenau (GR) | 2789.39 | 255.37 | 9.155% | 8.157%
Altishofen (LU) | 27300.9 | 4770.46 | 17.47% | 8.074%
Stetten (AG) | 18584.35 | 1354.31 | 7.287% | 6.954%
Hinweise
Extrapolation (Trendanalyse)
Mit der erwarteten Anzahl Jahre soll aufgezeigt werden, bis wann das realisierbare PV-Potenzial voll ausgeschöpft sein wird, sofern die Geschwindigkeit des PV-Zubaus über die vergangenen drei Jahre in Zukunft konstant bleibt. Die kantonale und schweizweite Trendanalyse erfolgt auf der Basis einer Extrapolation der Zuwachsraten. Dazu wird die Steigung der Zuwachsrate über die letzten drei Jahre gefittet. Eine Trendanalyse für die Gemeinden wird nicht erstellt, da diese aufgrund der geringen Anzahl Datenpunkte mit einer zu hohen Unsicherheit behaftet wäre.
Zuweisung PLZ zu Gemeinde
Die Berechnungen erfolgen aufgrund der Datenverfügbarkeit auf Stufe PLZ. Die Ergebnisse einer PLZ werden gesamthaft einer Gemeinde zugeordnet, sofern >10% des PV-Potenzials einer PLZ innerhalb der geografischen Gemeindegrenze liegt. Eine Summenbildung über alle Gemeinden für die Leistungsgrössen ist daher nicht möglich, da bestimmte PLZ mehrfach in der Analyse auf Stufe Gemeinde vorkommen können.
Energiedaten
Bei einer signifikanten Menge von Anlagen in den Pronovo-Daten sind keine Energiedaten vorhanden, daher besteht eine Diskrepanz zwischen produzierter Energie und installierter Leistung und es wird in der Studie nur die Leistung ausgewiesen. Die Pronovo-Daten beinhalten alle Anlagen mit Inbetriebnahme bis 31.12.2019 inkl. Anlagen auf der Warteliste.
Geschätzt liegt die tatsächlich produzierte Energie bei ca. 2.13 TWh/Jahr (1'000*2.13 GWp) und das realisierte Energie-Potenzial damit bei ca. 3.92 %.

## CH
Leistung Potenzial 2019 [kWp] | Leistung realisiert 2019 [kWp] | Ausnützung 2019 | Ausnützung Differenz | Anzahl Jahre bis 100% Ausnützung
55011280.73 | 2127571.32 | 3.868% | 0.762% | 262

## Kantone
kanton | Leistung Potenzial 2019 [kWp] | Leistung realisiert 2019 [kWp] | Ausnützung 2019 | Ausnützung Differenz | Anzahl Jahre bis 100% Ausnützung
AG | 4745655.85 | 151928.98 | 3.201% | 0.658% | 314.44
AI | 136685.31 | 8464.59 | 6.193% | 0.941% | 188.07
AR | 373310.19 | 16000.92 | 4.286% | 0.723% | 266.46
BE | 7776293.59 | 289196.63 | 3.719% | 0.645% | 314.84
BL | 1672960.49 | 67601.95 | 4.041% | 0.54% | 347.86
BS | 577489.75 | 20385.93 | 3.53% | 0.656% | 263.14
FR | 2682692.35 | 135011.2 | 5.033% | 0.987% | 182.2
GE | 1666417.69 | 51571.23 | 3.095% | 0.637% | 310.98
GL | 298956.8 | 5835.31 | 1.952% | 0.532% | 385.64
GR | 2176754.07 | 60300.69 | 2.77% | 0.47% | 389.16
JU | 873149.29 | 39618.61 | 4.537% | 0.632% | 293.31
LU | 2788005.83 | 166565.67 | 5.974% | 1.205% | 177.31
NE | 1055838.14 | 45556.35 | 4.315% | 1.282% | 145.1
NW | 218494.15 | 8245.15 | 3.774% | 0.661% | 300.62
OW | 292709.74 | 13147.2 | 4.492% | 1.069% | 193.6
SG | 3507635.18 | 184235.05 | 5.252% | 1.069% | 206.86
SH | 596790.06 | 18711.41 | 3.135% | 0.476% | 368.12
SO | 1999655.43 | 95956.22 | 4.799% | 0.636% | 307.45
SZ | 930191.02 | 31297.54 | 3.365% | 0.87% | 242.74
TG | 2333873.54 | 114464.04 | 4.904% | 0.912% | 217.17
TI | 2854558.84 | 85826.1 | 3.007% | 0.711% | 291.83
UR | 248430.65 | 4518.29 | 1.819% | 0.457% | 436
VD | 4865970.98 | 210779.61 | 4.332% | 0.902% | 204.82
VS | 3192932.89 | 98271.06 | 3.078% | 0.647% | 303.56
ZG | 625782.21 | 29047.04 | 4.642% | 0.741% | 231.63
ZH | 6520046.69 | 175022.46 | 2.684% | 0.638% | 319.29

## AG
Gemeinde | Berücksichtigte Postleitzahlen | Potenzial PV-Leistung 2019 [kWp] | Realisierte PV-Leistung 2019 [kWp] | Ausnützung PV-Leistung 2019 [%] | Ausnützung Differenz PV-Leistung 31.12.2019 zu 31.12.2017 (2 Jahre) [%]
Mülligen | [5243] | 7464 | 880 | 11.79% | 9.31%
Stetten (AG) | [5608] | 18584 | 1354 | 7.29% | 6.95%
Wittnau | [5064] | 12146 | 2078 | 17.11% | 3.95%
Dürrenäsch | [5724] | 15573 | 1143 | 7.34% | 3.19%
Mühlau | [5642] | 12336 | 950 | 7.7% | 2.96%
Abtwil | [5646] | 6909 | 475 | 6.88% | 2.94%
Habsburg | [5245] | 2864 | 201 | 7.02% | 2.78%
Büttikon | [5619] | 10804 | 482 | 4.46% | 2.53%
Uezwil | [5619] | 10804 | 482 | 4.46% | 2.53%
Widen | [8967] | 21402 | 798 | 3.73% | 2.31%
Endingen | [5304, 5305] | 20111 | 661 | 3.29% | 2.03%
Mumpf | [4322] | 8501 | 258 | 3.03% | 1.96%
Brittnau | [4805] | 30349 | 1103 | 3.63% | 1.83%
Schinznach | [5108, 5107] | 26045 | 1220 | 4.68% | 1.82%
Vordemwald | [4803] | 15443 | 753 | 4.88% | 1.82%
Densbüren | [5025, 5026] | 9326 | 415 | 4.45% | 1.76%
Hallwil | [5705] | 9164 | 612 | 6.68% | 1.71%
Küttigen | [5022, 5024] | 35033 | 1042 | 2.98% | 1.54%
Geltwil | [5637] | 18475 | 820 | 4.44% | 1.52%
Beinwil (Freiamt) | [5637] | 18475 | 820 | 4.44% | 1.52%
Mettauertal | [5273, 5274, 5275, 5276, 5277] | 25639 | 570 | 2.22% | 1.51%
Bözen | [5076] | 7927 | 439 | 5.54% | 1.5%
Elfingen | [5077] | 3437 | 144 | 4.19% | 1.45%
Wölflinswil | [5063] | 12738 | 884 | 6.94% | 1.45%
Mellikon | [5465] | 3918 | 824 | 21.03% | 1.42%
Hendschiken | [5604] | 12068 | 306 | 2.54% | 1.39%
Birmenstorf (AG) | [5413] | 22881 | 620 | 2.71% | 1.39%
Oeschgen | [5072] | 9462 | 690 | 7.29% | 1.39%
Obermumpf | [4324] | 8018 | 544 | 6.79% | 1.37%
Oberrüti | [5647] | 12708 | 366 | 2.88% | 1.36%
Waltenschwil | [5622] | 21054 | 1497 | 7.11% | 1.33%
Wohlen (AG) | [5611, 5610] | 100424 | 9414 | 9.37% | 1.31%
Bottenwil | [4814] | 7363 | 273 | 3.71% | 1.31%
Hausen (AG) | [5212] | 17800 | 424 | 2.38% | 1.26%
Muri (AG) | [5630] | 59359 | 3275 | 5.52% | 1.26%
Windisch | [5210] | 39573 | 1051 | 2.66% | 1.22%
Birrhard | [5244] | 7518 | 231 | 3.07% | 1.2%
Oberwil-Lieli | [8966] | 18498 | 791 | 4.28% | 1.19%
Bad Zurzach | [5330] | 28757 | 668 | 2.32% | 1.18%
Leuggern | [5316, 5317] | 22125 | 547 | 2.47% | 1.17%
Würenlingen | [5303] | 43369 | 1038 | 2.39% | 1.16%
Tägerig | [5522] | 9704 | 1044 | 10.75% | 1.13%
Unterentfelden | [5035] | 28703 | 1146 | 3.99% | 1.12%
Unterkulm | [5726, 5723] | 37859 | 884 | 2.33% | 1.1%
Auw | [5644] | 18740 | 1376 | 7.34% | 1.09%
Fischbach-Göslikon | [5525] | 11753 | 583 | 4.96% | 1.08%
Biberstein | [5023] | 10238 | 477 | 4.66% | 1.05%
Rottenschwil | [8919] | 7023 | 553 | 7.87% | 1.05%
Oberrohrdorf | [5452] | 23070 | 431 | 1.87% | 1.05%
Remigen | [5236] | 9197 | 213 | 2.31% | 1.05%
Muhen | [5037] | 27785 | 990 | 3.56% | 1.01%
Schöftland | [5040] | 27417 | 698 | 2.55% | 0.97%
Kirchleerau | [5054] | 15586 | 477 | 3.06% | 0.93%
Moosleerau | [5054] | 15586 | 477 | 3.06% | 0.93%
Oberlunkhofen | [8917] | 11993 | 315 | 2.63% | 0.92%
Beinwil am See | [5712] | 25165 | 666 | 2.65% | 0.92%
Seon | [5703] | 43786 | 1457 | 3.33% | 0.89%
Gränichen | [5722] | 45447 | 1364 | 3% | 0.88%
Mägenwil | [5506] | 21733 | 741 | 3.41% | 0.86%
Schwaderloch | [5326] | 6451 | 141 | 2.19% | 0.85%
Auenstein | [5105] | 11440 | 345 | 3.02% | 0.82%
Hägglingen | [5607] | 20360 | 565 | 2.77% | 0.8%
Merenschwand | [5634, 5636] | 34642 | 2333 | 6.73% | 0.79%
Magden | [4312] | 22555 | 625 | 2.77% | 0.78%
Wiliberg | [5058] | 1960 | 53 | 2.73% | 0.78%
Teufenthal (AG) | [5723] | 14861 | 141 | 0.95% | 0.75%
Egliswil | [5704] | 14636 | 773 | 5.28% | 0.75%
Staffelbach | [5053] | 13218 | 610 | 4.61% | 0.74%
Othmarsingen | [5504] | 21100 | 426 | 2.02% | 0.74%
Sarmenstorf | [5614] | 22402 | 330 | 1.47% | 0.74%
Oberhof | [5062] | 7420 | 423 | 5.71% | 0.74%
Arni (AG) | [8905] | 15623 | 266 | 1.7% | 0.73%
Islisberg | [8905] | 15623 | 266 | 1.7% | 0.73%
Rothrist | [4852] | 77434 | 1762 | 2.28% | 0.71%
Meisterschwanden | [5616, 5617] | 23645 | 702 | 2.97% | 0.7%
Niederwil (AG) | [5524] | 20422 | 280 | 1.37% | 0.67%
Schupfart | [4325] | 8700 | 314 | 3.61% | 0.64%
Strengelbach | [4802] | 27924 | 990 | 3.55% | 0.64%
Gebenstorf | [5412] | 29167 | 474 | 1.62% | 0.63%
Dintikon | [5606] | 20450 | 652 | 3.19% | 0.61%
Aristau | [5628] | 14430 | 595 | 4.12% | 0.6%
Rümikon | [5464] | 2683 | 142 | 5.29% | 0.59%
Fislisbach | [5442] | 27456 | 742 | 2.7% | 0.59%
Fahrwangen | [5615] | 16402 | 262 | 1.6% | 0.59%
Wallbach | [4323] | 18327 | 385 | 2.1% | 0.58%
Holziken | [5043] | 8994 | 500 | 5.56% | 0.57%
Gontenschwil | [5728] | 25251 | 628 | 2.49% | 0.57%
Brugg | [5116, 5200, 5222] | 74711 | 1434 | 1.92% | 0.57%
Burg (AG) | [5736] | 6319 | 135 | 2.13% | 0.56%
Unterlunkhofen | [8918] | 8933 | 563 | 6.31% | 0.56%
Döttingen | [5312] | 31950 | 422 | 1.32% | 0.56%
Zufikon | [5621] | 22449 | 873 | 3.89% | 0.55%
Ueken | [5028] | 6822 | 179 | 2.62% | 0.54%
Effingen | [5078] | 7208 | 110 | 1.52% | 0.54%
Aarau | [5004, 5032, 5000] | 113759 | 1785 | 1.57% | 0.54%
Sins | [5645, 5643] | 50808 | 1884 | 3.71% | 0.54%
Riniken | [5223] | 8781 | 186 | 2.12% | 0.54%
Wettingen | [5430] | 81303 | 1999 | 2.46% | 0.53%
Schafisheim | [5503] | 35888 | 792 | 2.21% | 0.53%
Bremgarten (AG) | [5620, 5626] | 55858 | 921 | 1.65% | 0.52%
Zofingen | [4800, 4812] | 76094 | 2095 | 2.75% | 0.52%
Lengnau (AG) | [5426] | 22798 | 1354 | 5.94% | 0.52%
Wohlenschwil | [5512] | 10492 | 393 | 3.75% | 0.52%
Niederlenz | [5702] | 28882 | 360 | 1.25% | 0.51%
Menziken | [5737] | 42002 | 989 | 2.35% | 0.49%
Niederrohrdorf | [5443] | 19703 | 447 | 2.27% | 0.49%
Bellikon | [5454] | 12456 | 172 | 1.38% | 0.49%
Baldingen | [5333] | 3296 | 105 | 3.18% | 0.48%
Staufen | [5603] | 18479 | 707 | 3.83% | 0.48%
Obersiggenthal | [5415, 5416] | 35984 | 944 | 2.62% | 0.47%
Buchs (AG) | [5033] | 47011 | 1629 | 3.47% | 0.46%
Rudolfstetten-Friedlisberg | [8964] | 22401 | 446 | 1.99% | 0.45%
Frick | [5070] | 46598 | 1275 | 2.74% | 0.45%
Untersiggenthal | [5301, 5417, 5300] | 49034 | 1782 | 3.63% | 0.45%
Möriken-Wildegg | [5103] | 35246 | 2034 | 5.77% | 0.44%
Bergdietikon | [8962] | 20952 | 495 | 2.36% | 0.43%
Zeihen | [5079] | 10787 | 406 | 3.77% | 0.42%
Berikon | [8965] | 23731 | 488 | 2.06% | 0.42%
Remetschwil | [5453] | 14712 | 1143 | 7.77% | 0.4%
Murgenthal | [4856, 4853] | 26453 | 565 | 2.14% | 0.4%
Turgi | [5300] | 17811 | 157 | 0.88% | 0.4%
Besenbüren | [5627] | 6197 | 192 | 3.1% | 0.4%
Stein (AG) | [4332] | 26007 | 261 | 1% | 0.4%
Safenwil | [5745] | 31537 | 506 | 1.6% | 0.39%
Bözberg | [5225] | 17972 | 434 | 2.42% | 0.36%
Reitnau | [5056, 5057] | 18659 | 770 | 4.13% | 0.36%
Killwangen | [8956] | 11350 | 97 | 0.86% | 0.35%
Seengen | [5707] | 28012 | 867 | 3.1% | 0.35%
Spreitenbach | [8957] | 63567 | 3800 | 5.98% | 0.35%
Reinach (AG) | [5734] | 61593 | 969 | 1.57% | 0.34%
Ehrendingen | [5420] | 23792 | 373 | 1.57% | 0.34%
Lenzburg | [5600] | 80708 | 2594 | 3.21% | 0.34%
Sisseln | [4334] | 15844 | 224 | 1.41% | 0.34%
Herznach | [5027] | 14121 | 489 | 3.46% | 0.33%
Leimbach (AG) | [5733] | 5348 | 100 | 1.87% | 0.33%
Künten | [5444] | 13043 | 185 | 1.42% | 0.33%
Kölliken | [5742] | 39020 | 1436 | 3.68% | 0.33%
Uerkheim | [4813] | 12488 | 188 | 1.5% | 0.32%
Baden | [5400, 5404, 5405, 5406] | 97462 | 1936 | 1.99% | 0.32%
Erlinsbach (AG) | [5018, 5017] | 25514 | 832 | 3.26% | 0.32%
Kallern | [5625] | 5053 | 406 | 8.03% | 0.32%
Dietwil | [6042] | 10069 | 165 | 1.64% | 0.32%
Boniswil | [5706] | 11741 | 168 | 1.44% | 0.32%
Buttwil | [5632] | 12390 | 233 | 1.88% | 0.32%
Jonen | [8916] | 15372 | 645 | 4.2% | 0.31%
Eggenwil | [5445] | 7949 | 81 | 1.02% | 0.31%
Gipf-Oberfrick | [5073] | 24157 | 481 | 1.99% | 0.31%
Neuenhof | [5432] | 25900 | 212 | 0.82% | 0.3%
Thalheim (AG) | [5112] | 9370 | 184 | 1.96% | 0.3%
Ennetbaden | [5408] | 13666 | 226 | 1.65% | 0.29%
Olsberg | [4305] | 4643 | 115 | 2.47% | 0.29%
Klingnau | [5313] | 26255 | 789 | 3.01% | 0.28%
Schmiedrued | [5046] | 14888 | 392 | 2.63% | 0.28%
Zeiningen | [4314] | 19220 | 623 | 3.24% | 0.27%
Boswil | [5623] | 27189 | 479 | 1.76% | 0.27%
Schneisingen | [5425] | 13496 | 446 | 3.31% | 0.27%
Rheinfelden | [4310, 4313] | 154375 | 5125 | 3.32% | 0.27%
Aarburg | [4663] | 41180 | 930 | 2.26% | 0.26%
Wegenstetten | [4317] | 11380 | 229 | 2.02% | 0.26%
Zuzgen | [4315] | 10112 | 453 | 4.48% | 0.26%
Suhr | [5034] | 55305 | 1369 | 2.48% | 0.25%
Gansingen | [5272] | 11604 | 259 | 2.24% | 0.24%
Münchwilen (AG) | [4333] | 10021 | 109 | 1.09% | 0.24%
Rekingen (AG) | [5332] | 9404 | 140 | 1.49% | 0.23%
Würenlos | [5436, 8109] | 32487 | 689 | 2.12% | 0.23%
Oberkulm | [5727] | 21603 | 366 | 1.7% | 0.23%
Holderbank (AG) | [5113] | 11521 | 67 | 0.58% | 0.23%
Freienwil | [5423] | 7010 | 76 | 1.08% | 0.22%
Birrwil | [5708] | 11851 | 243 | 2.05% | 0.21%
Oberentfelden | [5036] | 49405 | 1027 | 2.08% | 0.21%
Villigen | [5233, 5234] | 23166 | 569 | 2.46% | 0.21%
Dottikon | [5605] | 32561 | 1215 | 3.73% | 0.2%
Mandach | [5318] | 4407 | 58 | 1.31% | 0.2%
Hunzenschwil | [5502] | 30576 | 715 | 2.34% | 0.2%
Hellikon | [4316] | 9592 | 235 | 2.45% | 0.2%
Zetzwil | [5732] | 12053 | 308 | 2.56% | 0.2%
Villmergen | [5612, 5613, 5605] | 88100 | 3805 | 4.32% | 0.18%
Schlossrued | [5044] | 10248 | 184 | 1.8% | 0.18%
Möhlin | [4313] | 93073 | 1244 | 1.34% | 0.17%
Laufenburg | [5084, 5085, 5080] | 36861 | 910 | 2.47% | 0.16%
Kaisten | [5082, 5083, 5080] | 51542 | 799 | 1.55% | 0.16%
Rüfenach | [5235] | 11705 | 385 | 3.29% | 0.16%
Eiken | [5074] | 23874 | 416 | 1.74% | 0.15%
Leibstadt | [5325] | 24407 | 552 | 2.26% | 0.15%
Hirschthal | [5042] | 13481 | 620 | 4.6% | 0.15%
Rupperswil | [5102] | 40680 | 653 | 1.61% | 0.15%
Oftringen | [4665] | 85722 | 1641 | 1.92% | 0.15%
Bettwil | [5618] | 8373 | 877 | 10.47% | 0.15%
Siglistorf | [5462] | 5630 | 97 | 1.73% | 0.15%
Kaiseraugst | [4303] | 38658 | 3312 | 8.57% | 0.12%
Villnachern | [5213] | 9169 | 287 | 3.14% | 0.12%
Mellingen | [5507] | 32540 | 428 | 1.31% | 0.11%
Leutwil | [5725] | 8134 | 203 | 2.49% | 0.1%
Lupfig | [5246, 5242] | 64384 | 1675 | 2.6% | 0.09%
Koblenz | [5322] | 13648 | 171 | 1.25% | 0.07%
Birr | [5242] | 58162 | 1411 | 2.43% | 0.06%
Böttstein | [5314, 5315] | 29867 | 268 | 0.9% | 0.06%
Veltheim (AG) | [5106] | 15105 | 526 | 3.48% | 0.03%
Mönthal | [5237] | 4788 | 50 | 1.04% | 0%
Hornussen | [5075] | 9835 | 134 | 1.36% | 0%
Fisibach | [5467] | 7138 | 71 | 1% | 0%
Full-Reuenthal | [5324] | 12187 | 127 | 1.04% | 0%
Wislikofen | [5463] | 4898 | 147 | 3% | 0%
Kaiserstuhl | [5466] | 2147 | 5 | 0.24% | 0%
Bünzen | [5624] | 12867 | 278 | 2.16% | 0%
Brunegg | [5505] | 9817 | 64 | 0.65% | 0%
Rietheim | [5323] | 4060 | 135 | 3.34% | 0%
Böbikon | [5334] | 2003 | 100 | 4.98% | 0%
Tegerfelden | [5306] | 11946 | 127 | 1.07% | 0%
Ammerswil |  | - | -

## AI
Gemeinde | Berücksichtigte Postleitzahlen | Potenzial PV-Leistung 2019 [kWp] | Realisierte PV-Leistung 2019 [kWp] | Ausnützung PV-Leistung 2019 [%] | Ausnützung Differenz PV-Leistung 31.12.2019 zu 31.12.2017 (2 Jahre) [%]
Appenzell | [9050] | 79677 | 4621 | 5.8% | 1.12%
Schwende | [9057, 9050] | 88935 | 5169 | 5.81% | 1.1%
Rüte | [9058, 9050, 9057] | 95303 | 5311 | 5.57% | 1.07%
Oberegg | [9413] | 14670 | 1362 | 9.28% | 1.02%
Schlatt-Haslen | [9054] | 7947 | 490 | 6.17% | 0.56%
Gonten | [9108] | 15031 | 1302 | 8.66% | 0.51%

## AR
Gemeinde | Berücksichtigte Postleitzahlen | Potenzial PV-Leistung 2019 [kWp] | Realisierte PV-Leistung 2019 [kWp] | Ausnützung PV-Leistung 2019 [%] | Ausnützung Differenz PV-Leistung 31.12.2019 zu 31.12.2017 (2 Jahre) [%]
Schönengrund | [9105] | 11805.53 | 518.32 | 4.39% | 1.911%
Gais | [9056] | 24185.87 | 1915.56 | 7.92% | 1.849%
Waldstatt | [9104] | 13800.02 | 895.67 | 6.49% | 1.12%
Lutzenberg | [9426, 9405] | 7359.98 | 278.47 | 3.784% | 1.03%
Reute (AR) | [9411] | 5657.52 | 248.6 | 4.394% | 0.978%
Speicher | [9042, 9037] | 24748.12 | 1115.98 | 4.509% | 0.878%
Rehetobel | [9038] | 12842.66 | 584.25 | 4.549% | 0.82%
Bühler | [9055] | 14582.03 | 501.58 | 3.44% | 0.766%
Walzenhausen | [9428] | 14664.06 | 483.87 | 3.3% | 0.739%
Teufen (AR) | [9062, 9053, 9052] | 37137.49 | 1564.06 | 4.212% | 0.728%
Grub (AR) | [9035] | 6222.11 | 224.76 | 3.612% | 0.688%
Stein (AR) | [9063] | 13731.78 | 366.82 | 2.671% | 0.569%
Heiden | [9410] | 26439.67 | 1220.27 | 4.615% | 0.555%
Herisau | [9112, 9100] | 83508.33 | 3022.26 | 3.619% | 0.523%
Trogen | [9043] | 13656.6 | 585.37 | 4.286% | 0.515%
Wald (AR) | [9044] | 8127.47 | 299.89 | 3.69% | 0.378%
Hundwil | [9064, 9107] | 36641.2 | 1118.96 | 3.054% | 0.234%
Urnäsch | [9107] | 28266.63 | 834.97 | 2.954% | 0.177%
Schwellbrunn | [9103] | 13665.45 | 727.23 | 5.322% | 0.172%
Wolfhalden | [9427] | 15029.69 | 268.25 | 1.785% | 0.083%

## BE
Gemeinde | Berücksichtigte Postleitzahlen | Potenzial PV-Leistung 2019 [kWp] | Realisierte PV-Leistung 2019 [kWp] | Ausnützung PV-Leistung 2019 [%] | Ausnützung Differenz PV-Leistung 31.12.2019 zu 31.12.2017 (2 Jahre) [%]
Rebévelier | [2717] | 2554.22 | 232.9 | 9.118% | 5.52%
Wangenried | [3374] | 4256.81 | 248.91 | 5.847% | 4.622%
Bätterkinden | [3315, 3314] | 34379.02 | 3446.82 | 10.03% | 4.346%
Wiler bei Utzenstorf | [3428] | 10134.01 | 647.04 | 6.385% | 4.003%
Brügg | [2555] | 35580.48 | 3407.46 | 9.577% | 3.821%
Niederried bei Interlaken | [3853] | 3392.89 | 173.13 | 5.103% | 3.544%
Müntschemier | [3225] | 24195.89 | 1343.15 | 5.551% | 3.297%
Cormoret | [2612] | 4731.44 | 222.67 | 4.706% | 2.837%
Wyssachen | [4954] | 15130.55 | 984.41 | 6.506% | 2.626%
Rubigen | [3113] | 21695.69 | 1282.58 | 5.912% | 2.319%
Niederönz | [3362] | 13771.85 | 602.21 | 4.373% | 2.241%
Madiswil | [4934, 4935, 4936] | 36156.8 | 1941.39 | 5.369% | 2.016%
Kirchlindach | [3038, 3037] | 28180.27 | 1426.31 | 5.061% | 1.985%
Uebeschi | [3635] | 6994.75 | 336.65 | 4.813% | 1.982%
Oberbipp | [4538] | 21243.49 | 1332.52 | 6.273% | 1.864%
Villeret | [2613] | 8234.51 | 410.89 | 4.99% | 1.794%
Aegerten | [2558] | 11360.18 | 504.52 | 4.441% | 1.736%
La Neuveville | [2520, 2514] | 23499.63 | 841.26 | 3.58% | 1.668%
Ligerz | [2514] | 3857.12 | 112.8 | 2.924% | 1.65%
Zollikofen | [3052] | 58961.39 | 1966.53 | 3.335% | 1.579%
Burgdorf | [3400, 3414] | 140671.1 | 6340.21 | 4.507% | 1.541%
Ringgenberg (BE) | [3805, 3852] | 20346.93 | 738.11 | 3.628% | 1.48%
Münchenwiler | [1797] | 5619.44 | 175.26 | 3.119% | 1.442%
Busswil bei Melchnau | [4917] | 19614.49 | 747.8 | 3.812% | 1.438%
Melchnau | [4917] | 19614.49 | 747.8 | 3.812% | 1.438%
Petit-Val | [2715, 2716, 2748, 2717, 2712] | 14763.86 | 622 | 4.213% | 1.432%
Wangen an der Aare | [3380] | 29159.75 | 1685.29 | 5.78% | 1.428%
Schwarzhäusern | [4911] | 5645.12 | 121.07 | 2.145% | 1.399%
Perrefitte | [2742] | 4365.56 | 104.54 | 2.395% | 1.371%
Niederhünigen | [3504] | 7862.78 | 294.55 | 3.746% | 1.355%
Oberhünigen | [3504] | 7862.78 | 294.55 | 3.746% | 1.355%
Meikirch | [3046, 3045, 3042] | 21507.02 | 1222.96 | 5.686% | 1.317%
Saint-Imier | [2610] | 33538.86 | 1426.77 | 4.254% | 1.3%
Courtelary | [2608] | 16554.61 | 594.15 | 3.589% | 1.296%
Wiedlisbach | [4537, 3380] | 52552.12 | 2793.08 | 5.315% | 1.236%
Bremgarten bei Bern | [3047] | 19823.29 | 720.86 | 3.636% | 1.22%
Thierachern | [3634] | 15364.73 | 657.35 | 4.278% | 1.179%
Hilterfingen | [3652, 3626] | 20539.63 | 1042.79 | 5.077% | 1.157%
Stettlen | [3066] | 23228.58 | 621.49 | 2.676% | 1.1%
Frauenkappelen | [3202, 3020] | 20576.91 | 878.3 | 4.268% | 1.088%
Erlach | [3235] | 11340.77 | 590.22 | 5.204% | 1.073%
Kappelen | [3273] | 16399.17 | 444.77 | 2.712% | 1.066%
Hellsau | [3429] | 6644.81 | 585.55 | 8.812% | 1.059%
Münchenbuchsee | [3053, 3052] | 119716.87 | 4003.22 | 3.344% | 1.059%
Höchstetten | [3429] | 6644.81 | 585.55 | 8.812% | 1.059%
Romont (BE) | [2538] | 1919.93 | 31.37 | 1.634% | 1.038%
Burgistein | [3664] | 12613.22 | 617.29 | 4.894% | 1.017%
Thunstetten | [4922] | 36530.62 | 1439.35 | 3.94% | 1.014%
Heimenhausen | [3372, 3373] | 10950.43 | 547.05 | 4.996% | 1.012%
Aarberg | [3270] | 37121.71 | 1879.27 | 5.062% | 1.001%
Orpund | [2552] | 15601.58 | 758.33 | 4.861% | 0.999%
Brienz (BE) | [3855] | 43479.05 | 1055.84 | 2.428% | 0.984%
Schwanden bei Brienz | [3855] | 43479.05 | 1055.84 | 2.428% | 0.984%
Merzligen | [3274] | 12903.73 | 460.86 | 3.572% | 0.965%
Hermrigen | [3274] | 12903.73 | 460.86 | 3.572% | 0.965%
Bühl | [3274] | 12903.73 | 460.86 | 3.572% | 0.965%
Bäriswil | [3323] | 6786.6 | 278.07 | 4.097% | 0.947%
Péry-La Heutte | [2604, 2603] | 14965.95 | 178.3 | 1.191% | 0.937%
Ursenbach | [4937] | 10474.21 | 492.69 | 4.704% | 0.911%
Inkwil | [3375] | 6611.51 | 201.47 | 3.047% | 0.904%
Steffisburg | [3612, 3613, 3624] | 98605.01 | 3614.5 | 3.666% | 0.901%
Spiez | [3700, 3705, 3646, 3702] | 69646.9 | 3675.08 | 5.277% | 0.89%
Thun | [3600, 3603, 3604, 3608, 3645, 3624, 3626] | 250505.66 | 9959.6 | 3.976% | 0.889%
Aeschi bei Spiez | [3703, 3711] | 26633.7 | 1317.44 | 4.947% | 0.886%
Gondiswil | [4955] | 11412.32 | 938.66 | 8.225% | 0.875%
Herzogenbuchsee | [3360, 3363] | 51637.4 | 1932.54 | 3.743% | 0.843%
Trubschachen | [3555] | 15627.43 | 403.33 | 2.581% | 0.836%
Wichtrach | [3114] | 28616.55 | 1251.91 | 4.375% | 0.818%
Gerzensee | [3115] | 11318.04 | 316.07 | 2.793% | 0.811%
Evilard | [2533, 2532] | 16269.1 | 310.27 | 1.907% | 0.804%
Utzenstorf | [3427] | 47016.69 | 1600.83 | 3.405% | 0.794%
Lengnau (BE) | [2543] | 29735.16 | 861.5 | 2.897% | 0.789%
Bolligen | [3065, 3066] | 59379.72 | 1524.63 | 2.568% | 0.772%
Jens | [2565] | 7178.15 | 252.38 | 3.516% | 0.77%
Wimmis | [3752] | 22732.59 | 707.93 | 3.114% | 0.751%
Reutigen | [3647] | 9281.24 | 256.47 | 2.763% | 0.744%
Langenthal | [4900, 4916] | 113992.17 | 5348.5 | 4.692% | 0.736%
Grandval | [2745] | 4611.06 | 39.22 | 0.851% | 0.735%
Eriswil | [4952] | 14771.69 | 837.98 | 5.673% | 0.735%
Aarwangen | [4912] | 33017.53 | 1559.03 | 4.722% | 0.732%
Kernenried | [3309] | 11192.1 | 586.54 | 5.241% | 0.723%
Seftigen | [3662] | 16498.21 | 545.83 | 3.308% | 0.722%
Bern | [3004, 3005, 3006, 3008, 3010, 3011, 3012, 3013, 3014, 3015, 3018, 3019, 3027, 3007, 3020, 3037, 3032] | 515872.27 | 12069.72 | 2.34% | 0.716%
Tschugg | [3233] | 5553.19 | 478.21 | 8.611% | 0.716%
Renan (BE) | [2616] | 9679.55 | 385.28 | 3.98% | 0.7%
Vinelz | [3234] | 9878.31 | 283.84 | 2.873% | 0.698%
Zäziwil | [3532] | 18293.6 | 909.5 | 4.972% | 0.695%
Mirchel | [3532] | 18293.6 | 909.5 | 4.972% | 0.695%
Nods | [2518] | 9767.4 | 390.52 | 3.998% | 0.661%
Sonvilier | [2615, 2333] | 20130.56 | 1091.88 | 5.424% | 0.656%
Unterlangenegg | [3614, 3616] | 18071.03 | 440.14 | 2.436% | 0.639%
Kallnach | [3283, 3207] | 35928.19 | 1750.68 | 4.873% | 0.633%
Rohrbach | [4938] | 22607.79 | 2815.26 | 12.45% | 0.633%
Rohrbachgraben | [4938] | 22607.79 | 2815.26 | 12.45% | 0.633%
La Ferrière | [2333] | 10923.22 | 698.78 | 6.397% | 0.626%
Seedorf (BE) | [3266, 3268, 3267, 3035] | 35474.18 | 2815.56 | 7.937% | 0.618%
Amsoldingen | [3633] | 6565.1 | 245.75 | 3.743% | 0.614%
Reisiswil | [4919] | 2153.91 | 66.05 | 3.067% | 0.609%
Saanen | [3778, 3780, 3781, 3783, 3792, 3777, 1657] | 117650.49 | 3143.64 | 2.672% | 0.608%
Reichenbach im Kandertal | [3713, 3722, 3723, 3711] | 46387.28 | 1694.13 | 3.652% | 0.607%
Schattenhalb | [3860] | 39510.32 | 721.31 | 1.826% | 0.603%
Bargen (BE) | [3282] | 12300.71 | 490.06 | 3.984% | 0.6%
Rütschelen | [4933] | 5929.78 | 87.85 | 1.482% | 0.599%
Walterswil (BE) | [4942, 3464] | 12047.76 | 777.96 | 6.457% | 0.599%
Hagneck | [2575] | 24384.2 | 1008.07 | 4.134% | 0.598%
Täuffelen | [2575] | 24384.2 | 1008.07 | 4.134% | 0.598%
Langnau im Emmental | [3553, 3552, 3550, 3551] | 77665.88 | 2140.57 | 2.756% | 0.595%
Ersigen | [3423, 3424] | 23078.95 | 1202.61 | 5.211% | 0.593%
Brüttelen | [3237] | 9103.5 | 204.24 | 2.244% | 0.591%
Ittigen | [3063, 3048] | 55146.11 | 1873.3 | 3.397% | 0.59%
Graben | [3376] | 5065.88 | 305.34 | 6.027% | 0.588%
Berken | [3376] | 5065.88 | 305.34 | 6.027% | 0.588%
Erlenbach im Simmental | [3758, 3762] | 29250.57 | 1052.24 | 3.597% | 0.586%
Blumenstein | [3638] | 13600.14 | 490.58 | 3.607% | 0.585%
Pohlern | [3638] | 13600.14 | 490.58 | 3.607% | 0.585%
Thurnen | [3127, 3128] | 19409.27 | 960.95 | 4.951% | 0.584%
Vechigen | [3067, 3068] | 39965.32 | 1832.07 | 4.584% | 0.572%
Interlaken | [3800] | 96930.62 | 3234.86 | 3.337% | 0.57%
Matten bei Interlaken | [3800] | 96930.62 | 3234.86 | 3.337% | 0.57%
Unterseen | [3800] | 96930.62 | 3234.86 | 3.337% | 0.57%
Lyss | [3292, 3250] | 100420.08 | 4710.1 | 4.69% | 0.568%
Schüpfen | [3054] | 35438.22 | 1516.84 | 4.28% | 0.568%
Heimiswil | [3412, 3413, 3418] | 28439 | 1235.83 | 4.346% | 0.567%
Trub | [3557, 3556, 3555] | 31289.16 | 940.6 | 3.006% | 0.563%
Valbirse | [2733, 2735] | 36692.64 | 629.43 | 1.715% | 0.56%
Landiswil | [3434] | 9713.74 | 481.43 | 4.956% | 0.552%
Thörigen | [3367] | 15444.96 | 1011.21 | 6.547% | 0.552%
Sonceboz-Sombeval | [2605] | 14530.24 | 126.25 | 0.869% | 0.551%
Münsingen | [3083, 3111, 3110] | 75688.61 | 3819.49 | 5.046% | 0.55%
Schwarzenburg | [3148, 3152, 3183, 3150, 3157] | 73025.82 | 2579.57 | 3.532% | 0.546%
Studen (BE) | [2557] | 22706.85 | 1205.08 | 5.307% | 0.543%
Bannwil | [4913] | 8312.06 | 416.11 | 5.006% | 0.54%
Finsterhennen | [2577] | 14595.97 | 410.89 | 2.815% | 0.532%
Siselen | [2577] | 14595.97 | 410.89 | 2.815% | 0.532%
Oberburg | [3414] | 35279.6 | 1238.19 | 3.51% | 0.531%
Eriz | [3619] | 7733.02 | 148.86 | 1.925% | 0.531%
Bellmund | [2564] | 9259.95 | 514.08 | 5.552% | 0.528%
Plateau de Diesse | [2515, 2517, 2516] | 23543.46 | 790.15 | 3.356% | 0.527%
Kehrsatz | [3122] | 20437.49 | 594.23 | 2.908% | 0.526%
Rapperswil (BE) | [3255, 3256, 3251] | 41640.99 | 1335.43 | 3.207% | 0.523%
Biel/Bienne | [2502, 2503, 2505, 2504] | 219242.11 | 5151.88 | 2.35% | 0.519%
Riggisberg | [3099, 3132] | 30504.95 | 948.03 | 3.108% | 0.517%
Uetendorf | [3661] | 54400.27 | 2140.2 | 3.934% | 0.515%
Büren an der Aare | [3294] | 31380.57 | 1022.51 | 3.258% | 0.515%
Laupen | [3177] | 22075.35 | 484.86 | 2.196% | 0.508%
Gals | [3238] | 10070.06 | 1269.12 | 12.6% | 0.503%
Meiringen | [3857, 3860] | 47428.19 | 721.31 | 1.521% | 0.502%
Köniz | [3095, 3098, 3144, 3147, 3173, 3172, 3145, 3097, 3084, 3174] | 192482.4 | 5912.6 | 3.072% | 0.5%
Dotzigen | [3293] | 12235.5 | 718.73 | 5.874% | 0.494%
Oberhofen am Thunersee | [3653] | 12933.49 | 550.34 | 4.255% | 0.494%
Oberdiessbach | [3672, 3674] | 31879.85 | 1119.54 | 3.512% | 0.493%
Allmendingen | [3112] | 6506.07 | 213.22 | 3.277% | 0.488%
Wattenwil | [3665] | 20192.08 | 714.06 | 3.536% | 0.487%
Schangnau | [6197] | 15299.46 | 742.62 | 4.854% | 0.484%
Heimberg | [3627, 3613] | 69255.94 | 2288.05 | 3.304% | 0.484%
Mühleberg | [3203, 3205, 3204] | 48341.54 | 3264.46 | 6.753% | 0.481%
Saicourt | [2713, 2712] | 7887.88 | 150.71 | 1.911% | 0.479%
Safnern | [2553] | 16152.86 | 248.56 | 1.539% | 0.477%
Wilderswil | [3812] | 21047.88 | 262.48 | 1.247% | 0.466%
Tavannes | [2710] | 25594.87 | 695.03 | 2.716% | 0.466%
Alchenstorf | [3473] | 7770.1 | 314.22 | 4.044% | 0.463%
Tramelan | [2722, 2720, 2723] | 47358.71 | 1499.47 | 3.166% | 0.455%
Niedermuhlern | [3087] | 9436.01 | 179.58 | 1.903% | 0.455%
Wynau | [4923] | 12501.07 | 163.29 | 1.306% | 0.453%
Iseltwald | [3807] | 4667.38 | 38.46 | 0.824% | 0.452%
Grossaffoltern | [3257, 3262] | 32008.21 | 1198.28 | 3.744% | 0.449%
Kirchdorf (BE) | [3116, 3126] | 28090.38 | 1109.53 | 3.95% | 0.446%
Stocken-Höfen | [3632, 3631] | 8727.04 | 157.63 | 1.806% | 0.445%
Huttwil | [4950, 4953] | 51252.53 | 3292.06 | 6.423% | 0.444%
Arch | [3296] | 12689.73 | 231.37 | 1.823% | 0.444%
Fraubrunnen | [3306, 3308, 3312, 3313, 3317, 3314, 3309] | 57232.91 | 4506.34 | 7.874% | 0.444%
Twann-Tüscherz | [2512, 2513, 2516] | 16053.29 | 690.81 | 4.303% | 0.443%
Ostermundigen | [3072] | 59337.3 | 858.18 | 1.446% | 0.441%
Sauge | [2537, 2535, 2536] | 8667.24 | 217.77 | 2.513% | 0.44%
Zweisimmen | [3771, 3776, 3770] | 47688.33 | 1561.39 | 3.274% | 0.436%
Worb | [3075, 3077, 3078, 3076, 3082] | 80522.34 | 4639.48 | 5.762% | 0.432%
Pieterlen | [2542] | 26080.03 | 566.34 | 2.172% | 0.43%
Neuenegg | [3176, 3174, 3204] | 69190.51 | 2268.78 | 3.279% | 0.429%
Epsach | [3272] | 14986.86 | 1178.71 | 7.865% | 0.427%
Walperswil | [3272] | 14986.86 | 1178.71 | 7.865% | 0.427%
Wohlen bei Bern | [3034, 3043, 3044, 3049, 3033, 3032, 3035] | 67870.63 | 3784.1 | 5.575% | 0.423%
Wynigen | [3474, 3472, 3464] | 31412.32 | 1005.65 | 3.201% | 0.421%
Rumendingen | [3472] | 19652.71 | 452.38 | 2.302% | 0.419%
Moosseedorf | [3302, 3322] | 66922.05 | 3882.33 | 5.801% | 0.416%
Clavaleyres | [1595] | 8672.88 | 416.92 | 4.807% | 0.412%
Krauchthal | [3326, 3325] | 22793.86 | 1265.3 | 5.551% | 0.41%
Ipsach | [2563] | 18443.36 | 431.96 | 2.342% | 0.408%
Mörigen | [2572] | 19750.57 | 531.66 | 2.692% | 0.405%
Sutz-Lattrigen | [2572] | 19750.57 | 531.66 | 2.692% | 0.405%
Wengi | [3251] | 11707.26 | 515.1 | 4.4% | 0.402%
Oberwil bei Büren | [3298] | 9976.62 | 381.25 | 3.821% | 0.401%
Bleienbach | [3368] | 10377.2 | 314.94 | 3.035% | 0.396%
Moutier | [2740] | 45896.15 | 606.55 | 1.322% | 0.391%
Jaberg | [3629] | 17323.39 | 1401.2 | 8.088% | 0.388%
Kiesen | [3629] | 17323.39 | 1401.2 | 8.088% | 0.388%
Oppligen | [3629] | 17323.39 | 1401.2 | 8.088% | 0.388%
Zielebach | [4564] | 13847.48 | 1182.89 | 8.542% | 0.387%
Ochlenberg | [3476, 3367] | 24068.54 | 1478.15 | 6.141% | 0.383%
Affoltern im Emmental | [3416, 3462, 3463] | 22386.88 | 1346.1 | 6.013% | 0.38%
Konolfingen | [3503, 3510] | 48703.77 | 1797.73 | 3.691% | 0.378%
Rüegsau | [3417, 3418, 3415] | 50274.96 | 2291.03 | 4.557% | 0.377%
Zuzwil (BE) | [3303] | 40533.59 | 2583.66 | 6.374% | 0.371%
Hofstetten bei Brienz | [3858] | 8222.63 | 384.5 | 4.676% | 0.371%
Forst-Längenbühl | [3636] | 7557.84 | 323.17 | 4.276% | 0.363%
Beatenberg | [3803] | 16644.89 | 297.49 | 1.787% | 0.363%
Sumiswald | [3455, 3457, 3454, 3462] | 66125.33 | 2459.36 | 3.719% | 0.361%
Frutigen | [3724, 3725, 3714] | 74360.35 | 2231.61 | 3.001% | 0.36%
Lützelflüh | [3435, 3452, 3432, 3439, 3456, 3433, 3419] | 64569.89 | 3166.72 | 4.904% | 0.359%
Herbligen | [3671] | 10831.34 | 403.8 | 3.728% | 0.359%
Brenzikofen | [3671] | 10831.34 | 403.8 | 3.728% | 0.359%
Walkringen | [3512, 3513] | 21160.03 | 877.36 | 4.146% | 0.356%
Wileroltigen | [3207] | 13176.88 | 768.03 | 5.829% | 0.356%
Muri bei Bern | [3074, 3073] | 63709.37 | 1612.49 | 2.531% | 0.355%
Sigriswil | [3655, 3656, 3657, 3658, 3654, 3623] | 48885.69 | 1177.27 | 2.408% | 0.345%
Crémines | [2746, 2747] | 12051.78 | 428.8 | 3.558% | 0.343%
Heiligenschwendi | [3625] | 6418.14 | 229.41 | 3.574% | 0.343%
Ferenbalm | [3206, 3205] | 29630.05 | 2146.06 | 7.243% | 0.342%
Wald (BE) | [3086, 3087] | 26567.67 | 581.61 | 2.189% | 0.338%
Nidau | [2560] | 28585.91 | 460.54 | 1.611% | 0.337%
Attiswil | [4536] | 15435.19 | 817.85 | 5.299% | 0.336%
Roggwil (BE) | [4914] | 36329.95 | 1071.42 | 2.949% | 0.336%
Jegenstorf | [3303, 3305] | 47142.94 | 3303.69 | 7.008% | 0.334%
Gurbrü | [3208] | 3729.16 | 51.73 | 1.387% | 0.333%
Mattstetten | [3322] | 45638.56 | 2205.46 | 4.832% | 0.328%
Urtenen-Schönbühl | [3322] | 45638.56 | 2205.46 | 4.832% | 0.328%
Loveresse | [2732] | 29921.9 | 810.15 | 2.708% | 0.328%
Reconvilier | [2732] | 29921.9 | 810.15 | 2.708% | 0.328%
Linden | [3673] | 16437.96 | 457.2 | 2.781% | 0.324%
Adelboden | [3715] | 46103.8 | 700.18 | 1.519% | 0.319%
Büetigen | [3263] | 8644.8 | 1489.68 | 17.23% | 0.318%
Hasle bei Burgdorf | [3419, 3415, 3432] | 67527.19 | 2646.07 | 3.919% | 0.315%
Cortébert | [2607] | 6402.62 | 299.48 | 4.677% | 0.311%
Horrenbach-Buchen | [3623, 3619] | 13536.07 | 300.56 | 2.22% | 0.304%
Leissigen | [3706] | 7152.47 | 175.36 | 2.452% | 0.303%
Orvin | [2534] | 13238.91 | 323.01 | 2.44% | 0.298%
Lotzwil | [4932] | 22236.52 | 1132.72 | 5.094% | 0.295%
Lütschental | [3816] | 3919.79 | 11.16 | 0.285% | 0.285%
Eschert | [2743] | 3707.85 | 10.5 | 0.283% | 0.283%
Rüeggisberg | [3088, 3089, 3155, 3154] | 40384.9 | 1167.9 | 2.892% | 0.282%
Niederbipp | [4704] | 70688.2 | 3250.88 | 4.599% | 0.282%
Rümligen | [3128] | 6467.02 | 84.74 | 1.31% | 0.281%
Toffen | [3125] | 19094.61 | 389.05 | 2.037% | 0.281%
Hindelbank | [3324] | 20028.2 | 1999.53 | 9.984% | 0.28%
Kandersteg | [3718] | 15293.04 | 550.14 | 3.597% | 0.28%
Belp | [3123, 3124] | 66896.92 | 1903.69 | 2.846% | 0.278%
Biglen | [3507] | 19013.64 | 882.66 | 4.642% | 0.269%
Rüderswil | [3437, 3433, 3439, 3436, 3438] | 53777.77 | 1455.31 | 2.706% | 0.269%
Obersteckholz | [4924] | 5711.79 | 55.61 | 0.974% | 0.266%
Port | [2562, 2560] | 45017.71 | 738.02 | 1.639% | 0.265%
Radelfingen | [3271, 3036] | 17163.44 | 709.99 | 4.137% | 0.262%
Seeberg | [3365, 3475, 3476] | 26115.11 | 1278.58 | 4.896% | 0.256%
Diemtigen | [3753, 3755, 3756, 3757, 3754] | 41383.07 | 703.09 | 1.699% | 0.247%
Scheuren | [2556] | 13618.13 | 407.24 | 2.99% | 0.246%
Schwadernau | [2556] | 13618.13 | 407.24 | 2.99% | 0.246%
Kaufdorf | [3126] | 10804.19 | 423.31 | 3.918% | 0.242%
Bönigen | [3806] | 16135.6 | 191.11 | 1.184% | 0.241%
Auswil | [4944] | 6239.32 | 351.15 | 5.628% | 0.24%
Ins | [3232, 3236] | 55396.59 | 2107.2 | 3.804% | 0.238%
Gurzelen | [3663] | 8676.88 | 355.08 | 4.092% | 0.237%
Koppigen | [3425] | 24409.14 | 641.51 | 2.628% | 0.234%
Willadingen | [3425] | 24409.14 | 641.51 | 2.628% | 0.234%
Hasliberg | [6083, 6084, 6085, 6086] | 28964.82 | 256.25 | 0.885% | 0.218%
Oberried am Brienzersee | [3854] | 5473.74 | 154.23 | 2.818% | 0.218%
Worben | [3252] | 18558.11 | 239.29 | 1.289% | 0.21%
Kriechenwil | [3179] | 5374.27 | 350.04 | 6.513% | 0.205%
Lyssach | [3421] | 25548.37 | 2370.49 | 9.278% | 0.201%
Diessbach bei Büren | [3264] | 11883.98 | 684.42 | 5.759% | 0.199%
Farnern | [4539] | 8146.83 | 680.15 | 8.349% | 0.199%
Rumisberg | [4539] | 8146.83 | 680.15 | 8.349% | 0.199%
Fahrni | [3617] | 9846.04 | 177.34 | 1.801% | 0.196%
Oberlangenegg | [3616, 3618] | 18114.88 | 274.8 | 1.517% | 0.193%
Grosshöchstetten | [3506, 3082] | 31551.43 | 831.36 | 2.635% | 0.192%
Rüti bei Büren | [3295] | 10971.5 | 248.68 | 2.267% | 0.187%
Bettenhausen | [3366] | 6631.05 | 185.96 | 2.804% | 0.184%
Grindelwald | [3818, 3816] | 75184.59 | 438.18 | 0.583% | 0.184%
Corgémont | [2606] | 14944.26 | 653.54 | 4.373% | 0.182%
Lenk | [3775] | 52833.28 | 937.44 | 1.774% | 0.175%
Walliswil bei Wangen | [3377] | 6634.33 | 326.76 | 4.925% | 0.16%
Court | [2738] | 14949.91 | 283.02 | 1.893% | 0.159%
Lauperswil | [3543, 3438, 3436] | 42161.21 | 1533.95 | 3.638% | 0.148%
Oberbalm | [3096] | 11949.87 | 411.57 | 3.444% | 0.147%
Homberg | [3622] | 5929.02 | 113.51 | 1.914% | 0.146%
Meinisberg | [2554] | 11182.44 | 138.79 | 1.241% | 0.144%
Wachseldorn | [3618] | 8927.55 | 110.55 | 1.238% | 0.143%
Rüdtligen-Alchenflüh | [3422] | 57445.21 | 4177.62 | 7.272% | 0.141%
Kirchberg (BE) | [3422] | 57445.21 | 4177.62 | 7.272% | 0.141%
Rüschegg | [3153, 3154, 1738] | 28578.67 | 413.65 | 1.447% | 0.137%
Brienzwiler | [3856] | 6726.02 | 127 | 1.888% | 0.132%
Eggiwil | [3536, 3537] | 29932.06 | 527.62 | 1.763% | 0.123%
Boltigen | [3766] | 29560.15 | 210.25 | 0.711% | 0.123%
Iffwil | [3305] | 6609.35 | 720.03 | 10.89% | 0.111%
Kandergrund | [3717, 3716] | 10309.14 | 53.37 | 0.518% | 0.105%
Bowil | [3533] | 13076.38 | 202.94 | 1.552% | 0.105%
St. Stephan | [3772, 3773] | 25237.05 | 813.02 | 3.222% | 0.103%
Gsteigwiler | [3814] | 3478.42 | 79.8 | 2.294% | 0.097%
Uttigen | [3628] | 15201.89 | 616.85 | 4.058% | 0.095%
Därstetten | [3763, 3764] | 18051.18 | 308.42 | 1.709% | 0.089%
Oberwil im Simmental | [3765, 3764] | 29785.2 | 340.51 | 1.143% | 0.077%
Buchholterberg | [3615] | 18342.53 | 319.26 | 1.741% | 0.076%
Oberthal | [3531] | 8599.64 | 297.65 | 3.461% | 0.071%
Innertkirchen | [3862, 3863] | 18037.02 | 226.52 | 1.256% | 0.069%
Arni (BE) | [3508] | 10886.89 | 82.86 | 0.761% | 0.068%
Signau | [3535, 3534] | 29971.36 | 1606.29 | 5.359% | 0.063%
Lauenen | [3782] | 15325.68 | 96.97 | 0.633% | 0.063%
Röthenbach im Emmental | [3538, 3618] | 20952.32 | 308.99 | 1.475% | 0.061%
Krattigen | [3704] | 8337.29 | 318.56 | 3.821% | 0.054%
Guggisberg | [3158, 3159, 3156, 1738, 3157] | 35243.03 | 253.74 | 0.72% | 0.054%
Dürrenroth | [3465, 3463, 3464] | 24128.2 | 1287.7 | 5.337% | 0.044%
Gsteig | [3784, 3785] | 18385.51 | 233.92 | 1.272% | 0.039%
Gampelen | [3236] | 20115.37 | 571.39 | 2.841% | 0.037%
Lauterbrunnen | [3822, 3824, 3825, 3826, 3823] | 34086.11 | 99.2 | 0.291% | 0.015%
Oeschenbach | [4943] | 4614.24 | 109.93 | 2.382% | 0%
Teuffenthal (BE) | [3623] | 5803.05 | 151.7 | 2.614% | 0%
Lüscherz | [2576] | 5919.24 | 63.43 | 1.072% | 0%
Sorvilier | [2736] | 3760.54 | 123.46 | 3.283% | 0%
Treiten | [3226] | 6075.66 | 166.41 | 2.739% | 0%
Därligen | [3707] | 2545.05 | 94.66 | 3.719% | 0%
Trachselwald | [3453, 3456] | 13966.07 | 665.59 | 4.766% | 0%
Gündlischwand | [3815] | 2701.11 | 0 | 0% | 0%
Habkern | [3804] | 14332.33 | 16.59 | 0.116% | 0%
Guttannen | [3864] | 4499.76 | 3 | 0.067% | 0%
Leuzigen | [3297] | 14562.01 | 126.17 | 0.866% | 0%
Belprahon | [2744] | 3719.04 | 58.23 | 1.566% | 0%
Aefligen | [3426] | 10219.39 | 347.34 | 3.399% | 0%
Mont-Tramelan | [2723] | 3462.63 | 65.93 | 1.904% | 0%
Corcelles (BE) | [2747] | 5755.47 | 286.71 | 4.982% | 0%
Seehof | [2747] | 5755.47 | 286.71 | 4.982% | 0%
Roches (BE) | [2762] | 1806.33 | 11 | 0.609% | 0%
Bielersee (BE) | [9999] | 0.7 | 0 | 0% | 0%
Saxeten | [3813] | 2004.56
Diemerswil |  | 0 | 0
Walliswil bei Niederbipp |  | 0 | 0
Thunersee |  | 0 | 0
Meienried |  | 0 | 0
Mötschwil |  | 0 | 0
Rüti bei Lyssach |  | 0 | 0
Champoz |  | 0 | 0
Schelten |  | 0 | 0
Deisswil bei Münchenbuchsee |  | 0 | 0
Wiggiswil |  | 0 | 0
Freimettigen |  | 0 | 0
Häutligen |  | 0 | 0
Saules (BE) |  | 0 | 0
Zwieselberg |  | 0 | 0
Lac de Neuchâtel (BE) |  | 0 | 0
Brienzersee |  | 0 | 0

## BS
Gemeinde | Berücksichtigte Postleitzahlen | Potenzial PV-Leistung 2019 [kWp] | Realisierte PV-Leistung 2019 [kWp] | Ausnützung PV-Leistung 2019 [%] | Ausnützung Differenz PV-Leistung 31.12.2019 zu 31.12.2017 (2 Jahre) [%]
Riehen | [4125] | 75510 | 2191 | 2.9% | 0.88%
Basel | [4001, 4031, 4051, 4054, 4055, 4056, 4057, 4059, 4058, 4053, 4052] | 503582 | 16641 | 3.3% | 0.61%
Bettingen | [4126] | 5596 | 437 | 7.81% | 0%

## BL
Gemeinde | Berücksichtigte Postleitzahlen | Potenzial PV-Leistung 2019 [kWp] | Realisierte PV-Leistung 2019 [kWp] | Ausnützung PV-Leistung 2019 [%] | Ausnützung Differenz PV-Leistung 31.12.2019 zu 31.12.2017 (2 Jahre) [%]
Niederdorf | [4435] | 13036.49 | 731.79 | 5.613% | 1.966%
Böckten | [4461] | 7034.89 | 536.8 | 7.631% | 1.93%
Buckten | [4446] | 5410.85 | 219.48 | 4.056% | 1.837%
Ramlinsburg | [4433] | 4713.91 | 203.77 | 4.323% | 1.563%
Sissach | [4450] | 45226.63 | 2623.75 | 5.801% | 1.518%
Gelterkinden | [4460] | 36671.84 | 1631.72 | 4.45% | 1.424%
Bubendorf | [4416] | 31328.56 | 1455.05 | 4.644% | 1.394%
Seltisberg | [4411] | 8051.52 | 411.33 | 5.109% | 1.381%
Blauen | [4223] | 5683.14 | 206.44 | 3.632% | 1.355%
Rünenberg | [4497] | 6513.98 | 256.86 | 3.943% | 1.327%
Lupsingen | [4419] | 7652.42 | 557.89 | 7.29% | 1.262%
Laufen | [4242] | 40037.32 | 1728.4 | 4.317% | 1.258%
Hersberg | [4423] | 2080.77 | 68.63 | 3.298% | 1.235%
Thürnen | [4441] | 6892.99 | 239.65 | 3.477% | 1.212%
Zwingen | [4222] | 21187.88 | 936.52 | 4.42% | 1.147%
Tenniken | [4456] | 6756.25 | 478.89 | 7.088% | 1.091%
Biel-Benken | [4105] | 22984.18 | 3179.29 | 13.83% | 1.078%
Ormalingen | [4466] | 17792.83 | 1061.72 | 5.967% | 1.002%
Diegten | [4457] | 12585.45 | 1184.02 | 9.408% | 0.901%
Anwil | [4469] | 5647.42 | 336.18 | 5.953% | 0.88%
Zunzgen | [4455] | 15399.35 | 825.39 | 5.36% | 0.837%
Ettingen | [4107] | 24734.17 | 1208.64 | 4.887% | 0.802%
Tecknau | [4492] | 4238.58 | 163.02 | 3.846% | 0.794%
Giebenach | [4304] | 5017.12 | 283.1 | 5.643% | 0.758%
Diepflingen | [4442] | 4064.64 | 226.36 | 5.569% | 0.751%
Buus | [4463] | 9565.96 | 477.66 | 4.993% | 0.741%
Langenbruck | [4438] | 9711.03 | 263.45 | 2.713% | 0.704%
Burg im Leimental | [4117] | 1316.95 | 62.56 | 4.75% | 0.695%
Arisdorf | [4422, 4305] | 17746.44 | 373.39 | 2.104% | 0.681%
Rothenfluh | [4467] | 6685.39 | 230.51 | 3.448% | 0.668%
Duggingen | [4202] | 10574.39 | 458.37 | 4.335% | 0.66%
Bottmingen | [4103, 4101] | 29180.58 | 880.87 | 3.019% | 0.651%
Arboldswil | [4424] | 4603.29 | 77.19 | 1.677% | 0.64%
Wittinsburg | [4443, 4444] | 9415.38 | 122.87 | 1.305% | 0.631%
Lauwil | [4426] | 2942.95 | 138.04 | 4.691% | 0.628%
Känerkinden | [4447] | 4387.81 | 198 | 4.513% | 0.604%
Reigoldswil | [4418] | 11897.33 | 189.6 | 1.594% | 0.58%
Binningen | [4102, 4101] | 55946.18 | 1104.87 | 1.975% | 0.553%
Lausen | [4415] | 25770.54 | 946.2 | 3.672% | 0.549%
Oltingen | [4494] | 5446.37 | 231.86 | 4.257% | 0.547%
Frenkendorf | [4402] | 29065.58 | 791.97 | 2.725% | 0.543%
Wenslingen | [4493] | 7312.55 | 274.1 | 3.748% | 0.542%
Ziefen | [4417] | 12855.8 | 491.01 | 3.819% | 0.523%
Hölstein | [4434] | 14298.95 | 397.4 | 2.779% | 0.494%
Reinach (BL) | [4153] | 87400.74 | 1612.88 | 1.845% | 0.488%
Rickenbach (BL) | [4462] | 5397.56 | 233.75 | 4.331% | 0.484%
Zeglingen | [4495] | 6514.15 | 1006.34 | 15.45% | 0.465%
Eptingen | [4458] | 7520.44 | 153.94 | 2.047% | 0.436%
Dittingen | [4243] | 5245.03 | 128.15 | 2.443% | 0.429%
Itingen | [4452] | 14053.72 | 502.84 | 3.578% | 0.422%
Waldenburg | [4437] | 5195.16 | 108.51 | 2.089% | 0.375%
Brislach | [4225] | 13766.71 | 349.26 | 2.537% | 0.371%
Oberwil (BL) | [4104] | 55503.92 | 2833.52 | 5.105% | 0.363%
Augst | [4302] | 7712.69 | 279.24 | 3.621% | 0.362%
Titterten | [4425] | 4195.18 | 129.25 | 3.081% | 0.352%
Pfeffingen | [4148] | 11341.61 | 469.92 | 4.143% | 0.33%
Münchenstein | [4142] | 69204.77 | 3266.98 | 4.721% | 0.319%
Arlesheim | [4144] | 48029.3 | 1800.85 | 3.749% | 0.279%
Liestal | [4410] | 85442.59 | 3232.11 | 3.783% | 0.279%
Füllinsdorf | [4414] | 32591.32 | 731.25 | 2.244% | 0.278%
Nenzlingen | [4224] | 3747.66 | 64.68 | 1.726% | 0.276%
Grellingen | [4203] | 10469.17 | 294.62 | 2.814% | 0.263%
Läufelfingen | [4448] | 14456.83 | 308.04 | 2.131% | 0.258%
Muttenz | [4132, 4127, 4133] | 259361.86 | 10943.78 | 4.22% | 0.251%
Allschwil | [4123] | 84021.5 | 2723.8 | 3.242% | 0.248%
Therwil | [4106] | 45358.72 | 1715.32 | 3.782% | 0.231%
Wintersingen | [4451] | 5814.88 | 53.48 | 0.92% | 0.228%
Bretzwil | [4207] | 7171.39 | 599.65 | 8.362% | 0.224%
Röschenz | [4244] | 12300.09 | 579.03 | 4.708% | 0.213%
Birsfelden | [4127] | 55096.08 | 4214.01 | 7.648% | 0.209%
Rümlingen | [4444] | 5803.9 | 65.08 | 1.121% | 0.207%
Aesch (BL) | [4147] | 56345.01 | 2048.75 | 3.636% | 0.206%
Maisprach | [4464] | 8079.64 | 225.71 | 2.794% | 0.189%
Roggenburg | [2814] | 4399.76 | 66.87 | 1.52% | 0.171%
Oberdorf (BL) | [4436] | 15200.76 | 507.69 | 3.34% | 0.141%
Liesberg | [4254, 4253] | 15754.36 | 178.19 | 1.131% | 0.107%
Pratteln | [4133] | 122222.9 | 4067.85 | 3.328% | 0.105%
Schönenbuch | [4124] | 8937.39 | 567.62 | 6.351% | 0.081%
Bennwil | [4431] | 6514.42 | 737.94 | 11.33% | 0.04%
Wahlen | [4246] | 9942.39 | 257.57 | 2.591% | 0%
Lampenberg | [4432] | 4308.02 | 123.01 | 2.855% | 0%
Häfelfingen | [4445] | 2687.59 | 114.79 | 4.271% | 0%
Hemmiken | [4465] | 3923.02 | 56.91 | 1.451% | 0%
Kilchberg (BL) | [4496] | 1815.79 | 89.65 | 4.937% | 0%
Nusshof | [4453] | 2142.48 | 158.99 | 7.421% | 0%
Liedertswil |  | 0 | 0

## FR
Gemeinde | Berücksichtigte Postleitzahlen | Potenzial PV-Leistung 2019 [kWp] | Realisierte PV-Leistung 2019 [kWp] | Ausnützung PV-Leistung 2019 [%] | Ausnützung Differenz PV-Leistung 31.12.2019 zu 31.12.2017 (2 Jahre) [%]
Cressier (FR) | [1785] | 10092.28 | 709.45 | 7.03% | 5.115%
Les Montets | [1484, 1483] | 20299.96 | 2073.33 | 10.21% | 4.124%
La Roche | [1634] | 17876.21 | 1041.43 | 5.826% | 3.547%
Cugy (FR) | [1482, 1483] | 25473.99 | 2516.01 | 9.877% | 3.495%
Riaz | [1632] | 19276.89 | 992.75 | 5.15% | 3.075%
Echarlens | [1646] | 7929.39 | 541.39 | 6.828% | 2.88%
Neyruz (FR) | [1740] | 14672.93 | 732.94 | 4.995% | 2.259%
Gibloux | [1695, 1696, 1726, 1727, 1728] | 67056.95 | 8428.35 | 12.57% | 2.07%
Grangettes | [1686] | 4592.09 | 176.27 | 3.839% | 1.993%
Bas-Intyamon | [1665, 1667, 1666] | 27482.28 | 2252.28 | 8.195% | 1.969%
Sâles | [1625, 1626] | 24077.85 | 1260.19 | 5.234% | 1.945%
Marsens | [1633] | 18016.38 | 1104 | 6.128% | 1.837%
Treyvaux | [1733] | 16707.53 | 653.63 | 3.912% | 1.765%
Arconciel | [1732] | 7758.8 | 572.98 | 7.385% | 1.684%
La Brillaz | [1756, 1745] | 16262.85 | 1184.95 | 7.286% | 1.676%
Saint-Aubin (FR) | [1566] | 19497.53 | 1865.44 | 9.568% | 1.655%
Cottens (FR) | [1741] | 12076.29 | 1054.84 | 8.735% | 1.635%
Morlon | [1638] | 3830.95 | 116.6 | 3.044% | 1.593%
Le Mouret | [1724] | 35425.7 | 2761.02 | 7.794% | 1.591%
Ependes (FR) | [1731] | 10678.21 | 377.76 | 3.538% | 1.577%
Villorsonnens | [1694] | 19293.39 | 1607.69 | 8.333% | 1.57%
Grandvillard | [1666] | 13532.23 | 393.56 | 2.908% | 1.567%
Delley-Portalban | [1567, 1568] | 12811.85 | 436.83 | 3.41% | 1.557%
Torny | [1748, 1749] | 10981.19 | 364.63 | 3.32% | 1.474%
Le Pâquier (FR) | [1661] | 9767.58 | 412.53 | 4.223% | 1.459%
Montagny (FR) | [1775, 1776, 1774] | 23811.59 | 1947.02 | 8.177% | 1.439%
Corminboeuf | [1720] | 19686.12 | 2092.81 | 10.63% | 1.424%
Autigny | [1742] | 7925.17 | 1356.86 | 17.12% | 1.416%
Bulle | [1630, 1635] | 136476.39 | 6956.61 | 5.097% | 1.412%
Villars-sur-Glâne | [1752] | 53844.61 | 1234.41 | 2.293% | 1.385%
Montet (Glâne) | [1674] | 8245.83 | 213.43 | 2.588% | 1.38%
Chénens | [1744] | 7343.57 | 360.39 | 4.908% | 1.341%
Val-de-Charmey | [1654, 1637] | 31021.24 | 821.02 | 2.647% | 1.208%
Marly | [1723] | 50736.3 | 1721.22 | 3.392% | 1.197%
Pont-en-Ogoz | [1643, 1644, 1645] | 19253.93 | 659.09 | 3.423% | 1.116%
Vallon | [1565] | 10450.28 | 484.02 | 4.632% | 1.114%
Wünnewil-Flamatt | [3175, 3184] | 36593.37 | 1422.86 | 3.888% | 1.107%
Sorens | [1642] | 14933.37 | 325.34 | 2.179% | 1.099%
La Verrerie | [1611, 1624] | 16827.71 | 2089.98 | 12.42% | 1.097%
Châtillon (FR) | [1473] | 6926.75 | 276.87 | 3.997% | 1.095%
Ménières | [1533] | 6529.71 | 130.43 | 1.997% | 1.06%
Chapelle (Glâne) | [1608] | 9337.51 | 373.08 | 3.995% | 1.039%
Botterens | [1652] | 4954.61 | 88.25 | 1.781% | 1.036%
Sévaz | [1541] | 16915.53 | 3498.14 | 20.68% | 1.024%
Estavayer | [1475, 1486, 1489, 1542, 1470, 1473, 1541] | 105581.47 | 8815.14 | 8.349% | 1.007%
Vuisternens-devant-Romont | [1685, 1687, 1688, 1697, 1686] | 37716.86 | 1797.09 | 4.765% | 0.986%
Grolley | [1772] | 24692.66 | 658.4 | 2.666% | 0.939%
Ponthaux | [1772] | 24692.66 | 658.4 | 2.666% | 0.939%
Ursy | [1670, 1675, 1674] | 33957.27 | 1219.2 | 3.59% | 0.937%
Givisiez | [1762] | 33532.22 | 3013.74 | 8.988% | 0.935%
Remaufens | [1617] | 13649.47 | 443.95 | 3.253% | 0.933%
Courgevaux | [1796] | 6974.64 | 370.22 | 5.308% | 0.932%
Misery-Courtion | [1721] | 17676.29 | 587.19 | 3.322% | 0.932%
Hauterive (FR) | [1730, 1725] | 26165.73 | 1789.25 | 6.838% | 0.93%
Gletterens | [1544] | 11102.12 | 322.38 | 2.904% | 0.899%
Prez | [1746, 1747, 1757] | 22049.9 | 2936.64 | 13.32% | 0.895%
La Sonnaz | [1782] | 30514.58 | 1895.02 | 6.21% | 0.891%
Belfaux | [1782] | 30514.58 | 1895.02 | 6.21% | 0.891%
Mézières (FR) | [1684] | 9171.37 | 193.11 | 2.106% | 0.885%
Corbières | [1651, 1647] | 9840.38 | 124.8 | 1.268% | 0.862%
Surpierre | [1527, 1528] | 8658.12 | 695.43 | 8.032% | 0.851%
Vaulruz | [1627] | 14002.33 | 1168.33 | 8.344% | 0.849%
Haut-Intyamon | [1669] | 21235.42 | 257.37 | 1.212% | 0.847%
Billens-Hennens | [1681] | 8073.29 | 415.82 | 5.151% | 0.841%
Semsales | [1623] | 16415.15 | 1527.68 | 9.307% | 0.828%
Matran | [1753] | 19038.8 | 2518.06 | 13.23% | 0.815%
Giffers | [1735] | 13494.31 | 299.19 | 2.217% | 0.813%
Gruyères | [1663] | 20648.81 | 855.22 | 4.142% | 0.812%
Tafers | [1712] | 28773.2 | 731.42 | 2.542% | 0.811%
Cheyres-Châbles | [1468, 1474] | 20853.91 | 1002.92 | 4.809% | 0.808%
Le Flon | [1699] | 12397.07 | 258.13 | 2.082% | 0.801%
Attalens | [1616, 1617] | 32893.77 | 1213.8 | 3.69% | 0.79%
Courtepin | [1583, 1783, 1791, 1784] | 43340 | 2066.59 | 4.768% | 0.779%
Pont-la-Ville | [1649] | 6885.48 | 87.03 | 1.264% | 0.774%
Plaffeien | [1716, 1719, 1738] | 57780.74 | 1363.68 | 2.36% | 0.77%
Avry | [1754] | 23306.25 | 886.78 | 3.805% | 0.77%
Belmont-Broye | [1563, 1564, 1773] | 58194.15 | 2897.65 | 4.979% | 0.755%
St. Silvester | [1736] | 9566.96 | 147.72 | 1.544% | 0.744%
St. Antoni | [1713, 1714] | 37970.55 | 1442.19 | 3.798% | 0.735%
Fétigny | [1532] | 8800.42 | 398.7 | 4.53% | 0.719%
Granges-Paccot | [1763] | 27336.17 | 448.43 | 1.64% | 0.714%
Plasselb | [1737] | 10478.65 | 182 | 1.737% | 0.713%
Siviriez | [1676, 1677, 1678, 1679] | 28988.71 | 1421.4 | 4.903% | 0.711%
Bösingen | [3178] | 30791.72 | 1859.13 | 6.038% | 0.707%
Romont (FR) | [1680] | 56235.24 | 1399.78 | 2.489% | 0.706%
St. Ursen | [1717, 1718] | 31041.57 | 1649.66 | 5.314% | 0.705%
Villaz | [1691, 1690] | 24628.29 | 616.16 | 2.502% | 0.7%
Crésuz | [1653] | 7547.15 | 130.89 | 1.734% | 0.694%
Châtel-sur-Montsalvens | [1653] | 7547.15 | 130.89 | 1.734% | 0.694%
Mont-Vully | [1786, 1788, 1789, 1787] | 46215.86 | 1415.21 | 3.062% | 0.669%
Heitenried | [1714] | 21419.7 | 915.83 | 4.276% | 0.662%
Hauteville | [1648] | 6676.02 | 140.52 | 2.105% | 0.66%
Alterswil | [1715, 1712] | 50119.65 | 1457.61 | 2.908% | 0.643%
Saint-Martin (FR) | [1609] | 12494.75 | 678.67 | 5.432% | 0.611%
Fribourg | [1722, 1700] | 126193.85 | 2669.01 | 2.115% | 0.61%
Granges (Veveyse) | [1614] | 10030.8 | 684.48 | 6.824% | 0.553%
Schmitten (FR) | [3185] | 38070.52 | 1011.52 | 2.657% | 0.547%
Tentlingen | [1734] | 11250.78 | 431.2 | 3.833% | 0.547%
Vuadens | [1628] | 26384.13 | 2610.81 | 9.895% | 0.534%
Châtonnaye | [1553] | 8550.59 | 909.4 | 10.64% | 0.511%
Broc | [1636] | 16879.73 | 144.83 | 0.858% | 0.508%
Lully (FR) | [1470] | 50211.14 | 3670.79 | 7.311% | 0.49%
Nuvilly | [1485] | 6330.27 | 520.78 | 8.227% | 0.485%
Rechthalten | [1718] | 13378.54 | 370.69 | 2.771% | 0.392%
Auboranges | [1673] | 24785.29 | 761.47 | 3.072% | 0.391%
Ecublens (FR) | [1673] | 24785.29 | 761.47 | 3.072% | 0.391%
Cheiry | [1529, 1534] | 9418.59 | 69.56 | 0.739% | 0.39%
Gurmels | [1792, 3212, 3213, 3206] | 56153.01 | 1834.98 | 3.268% | 0.38%
Muntelier | [3286] | 7541.99 | 175.35 | 2.325% | 0.373%
Ueberstorf | [3182] | 23878 | 860.73 | 3.605% | 0.37%
Rue | [1673, 1675] | 35572.66 | 1007.07 | 2.831% | 0.369%
Brünisried | [1719] | 11265.09 | 308.59 | 2.739% | 0.362%
Düdingen | [3186] | 71414.58 | 3258.84 | 4.563% | 0.357%
Kleinbösingen | [3213] | 11621.8 | 271.47 | 2.336% | 0.349%
Bossonnens | [1615] | 11513.91 | 483.56 | 4.2% | 0.331%
Châtel-Saint-Denis | [1618, 1619] | 57663.47 | 3973.63 | 6.891% | 0.3%
Le Châtelard | [1689] | 7149.29 | 318.84 | 4.46% | 0.292%
Murten | [1794, 1793, 1795, 3280, 3215] | 74396.27 | 1431.33 | 1.924% | 0.288%
Massonnens | [1692] | 6874.03 | 448.69 | 6.527% | 0.263%
Ried bei Kerzers | [3216] | 36464.84 | 2227.51 | 6.109% | 0.263%
Ulmiz | [3214] | 5313.52 | 159.65 | 3.005% | 0.24%
Gempenach | [3215] | 11988.39 | 201.78 | 1.683% | 0.19%
Fräschels | [3284] | 8319.98 | 254.75 | 3.062% | 0.158%
Kerzers | [3210] | 52527.96 | 2267.48 | 4.317% | 0.147%
Galmiz | [3285] | 8077.95 | 210.48 | 2.606% | 0.145%
Jaun | [1656] | 11410.02 | 390.37 | 3.421% | 0.103%
Ferpicloz |  | 0 | 0
Greng |  | 0 | 0
Meyriez |  | 0 | 0
Staatswald Galm |  | 0 | 0
Prévondavaux |  | 0 | 0
Pierrafortscha |  | 0 | 0
Senèdes |  | 0 | 0
Villarsel-sur-Marly |  | 0 | 0

## GE
Gemeinde | Berücksichtigte Postleitzahlen | Potenzial PV-Leistung 2019 [kWp] | Realisierte PV-Leistung 2019 [kWp] | Ausnützung PV-Leistung 2019 [%] | Ausnützung Differenz PV-Leistung 31.12.2019 zu 31.12.2017 (2 Jahre) [%]
Céligny | [1298] | 6092.64 | 188.51 | 3.094% | 2.871%
Plan-les-Ouates | [1228] | 67430.48 | 5139.25 | 7.622% | 1.929%
Bardonnex | [1257] | 16219.15 | 646.4 | 3.985% | 1.709%
Confignon | [1232] | 20557.62 | 890.88 | 4.334% | 1.688%
Perly-Certoux | [1258] | 22573.8 | 1169.42 | 5.18% | 1.419%
Meyrin | [1217, 1216, 1215] | 122820.39 | 5543.89 | 4.514% | 1.38%
Lancy | [1212, 1213] | 120991.76 | 3346.62 | 2.766% | 0.944%
Onex | [1213] | 73763.86 | 1569.84 | 2.128% | 0.907%
Chêne-Bougeries | [1224, 1231] | 42454.82 | 1060.76 | 2.499% | 0.804%
Russin | [1281] | 5756.3 | 219.9 | 3.82% | 0.79%
Versoix | [1290] | 46182.34 | 1028.28 | 2.227% | 0.777%
Bernex | [1233] | 53802.06 | 1488.43 | 2.766% | 0.77%
Collonge-Bellerive | [1222, 1245] | 51491 | 977.28 | 1.898% | 0.751%
Corsier (GE) | [1246] | 13315.13 | 243.28 | 1.827% | 0.666%
Avusy | [1285] | 9693.27 | 305.62 | 3.153% | 0.645%
Choulex | [1244] | 8861.97 | 109.13 | 1.231% | 0.632%
Meinier | [1252] | 14856.47 | 117.98 | 0.794% | 0.585%
Le Grand-Saconnex | [1218, 1215] | 68005.03 | 5657.1 | 8.319% | 0.554%
Chancy | [1284] | 7174.37 | 164.88 | 2.298% | 0.534%
Pregny-Chambésy | [1292] | 21419 | 221.88 | 1.036% | 0.495%
Thônex | [1226] | 49180.52 | 1636.99 | 3.329% | 0.495%
Veyrier | [1234, 1255] | 54685.79 | 1033.26 | 1.889% | 0.491%
Vernier | [1219, 1220, 1214, 1216, 1209] | 146528.11 | 6292.09 | 4.294% | 0.486%
Cologny | [1223] | 31390.07 | 448.39 | 1.428% | 0.484%
Jussy | [1254] | 15709.15 | 229.1 | 1.458% | 0.45%
Genthod | [1294] | 15344.09 | 421.4 | 2.746% | 0.393%
Genève | [1201, 1203, 1204, 1205, 1206, 1207, 1208, 1202, 1209, 1227, 1231] | 449090.83 | 5720.38 | 1.274% | 0.322%
Hermance | [1248] | 5423.52 | 45.75 | 0.844% | 0.279%
Carouge (GE) | [1227] | 97006.49 | 2383.1 | 2.457% | 0.264%
Satigny | [1242] | 67955.2 | 5238.55 | 7.709% | 0.257%
Troinex | [1256] | 29621.92 | 188.15 | 0.635% | 0.208%
Chêne-Bourg | [1225] | 22460.37 | 649.57 | 2.892% | 0.198%
Anières | [1247] | 15515.58 | 225.84 | 1.456% | 0.17%
Avully | [1237] | 8942.39 | 110.81 | 1.239% | 0.14%
Puplinge | [1241] | 12703.54 | 80.88 | 0.637% | 0.129%
Dardagny | [1283] | 12960.03 | 369.22 | 2.849% | 0.111%
Vandoeuvres | [1253] | 19179.08 | 109.68 | 0.572% | 0.103%
Bellevue | [1293] | 15931.37 | 159.14 | 0.999% | 0.098%
Aire-la-Ville | [1288] | 9092.45 | 48.98 | 0.539% | 0.096%
Collex-Bossy | [1239] | 9048.7 | 161.74 | 1.787% | 0.09%
Cartigny | [1236] | 8366.29 | 284.33 | 3.399% | 0.072%
Presinge | [1243] | 5424.35 | 35.62 | 0.657% | 0.056%
Gy | [1251] | 4175.99 | 89.06 | 2.133% | 0%
Laconnex | [1287] | 4661.22 | 81.48 | 1.748% | 0%
Soral | [1286] | 4675.4 | 287.02 | 6.139% | 0%

## GL
Gemeinde | Berücksichtigte Postleitzahlen | Potenzial PV-Leistung 2019 [kWp] | Realisierte PV-Leistung 2019 [kWp] | Ausnützung PV-Leistung 2019 [%] | Ausnützung Differenz PV-Leistung 31.12.2019 zu 31.12.2017 (2 Jahre) [%]
Glarus Nord | [8752, 8753, 8757, 8758, 8865, 8867, 8868, 8874, 8866, 8872] | 144479 | 4406 | 3.05% | 0.71%
Glarus Süd | [8756, 8762, 8765, 8766, 8767, 8772, 8773, 8774, 8775, 8777, 8782, 8783, 8784] | 98686 | 1475 | 1.5% | 0.44%
Glarus | [8754, 8755, 8750] | 70175 | 724 | 1.03% | 0.21%

## GR
Gemeinde | Berücksichtigte Postleitzahlen | Potenzial PV-Leistung 2019 [kWp] | Realisierte PV-Leistung 2019 [kWp] | Ausnützung PV-Leistung 2019 [%] | Ausnützung Differenz PV-Leistung 31.12.2019 zu 31.12.2017 (2 Jahre) [%]
Fürstenau | [7413, 7414] | 2789.39 | 255.37 | 9.155% | 8.157%
Sagogn | [7152] | 8112.63 | 315.54 | 3.889% | 3.622%
Felsberg | [7012] | 12969.56 | 1106.94 | 8.535% | 2.352%
Landquart | [7206, 7303, 7302] | 72313.04 | 7555.23 | 10.45% | 1.911%
Masein | [7425, 7421] | 6766.42 | 280.95 | 4.152% | 1.815%
Thusis | [7431, 7430] | 24148.13 | 680.75 | 2.819% | 1.426%
Zizers | [7205] | 21621.43 | 2134.12 | 9.87% | 1.37%
Schluein | [7151] | 8700.79 | 632.53 | 7.27% | 1.299%
Trimmis | [7202, 7203, 7213] | 26056.76 | 1546.28 | 5.934% | 1.266%
Lostallo | [6558] | 5994.04 | 191.95 | 3.202% | 1.259%
Castaneda | [6540] | 2538.97 | 101.66 | 4.004% | 1.234%
Bonaduz | [7402] | 19576.84 | 1359.59 | 6.945% | 0.982%
Rhäzüns | [7403] | 10187.6 | 831.42 | 8.161% | 0.963%
Trun | [7166, 7167, 7168] | 20779.24 | 873.47 | 4.204% | 0.945%
Ilanz/Glion | [7111, 7112, 7126, 7127, 7128, 7130, 7141, 7154, 7155, 7156, 7157] | 63882.2 | 2124.63 | 3.326% | 0.868%
Malans | [7208] | 18896.85 | 651.41 | 3.447% | 0.831%
Domat/Ems | [7013] | 50930.21 | 3223.47 | 6.329% | 0.779%
Rothenbrunnen | [7405] | 3437.49 | 138.37 | 4.025% | 0.761%
Chur | [7026, 7000] | 157156.14 | 8235.89 | 5.241% | 0.752%
Maienfeld | [7304] | 23732.06 | 1662.03 | 7.003% | 0.743%
Grüsch | [7214, 7215, 7213] | 26224.53 | 1435.85 | 5.475% | 0.719%
Laax | [7031, 7032] | 29709.24 | 576.75 | 1.941% | 0.716%
Haldenstein | [7023] | 6704.49 | 199.9 | 2.982% | 0.7%
Vals | [7132, 7116] | 17043.47 | 277.82 | 1.63% | 0.66%
Tamins | [7015, 7315] | 13518.03 | 383.09 | 2.834% | 0.628%
Cazis | [7408, 7422, 7423, 7424, 7421, 7405] | 31958.28 | 1074.06 | 3.361% | 0.594%
Domleschg | [7404, 7407, 7416, 7417, 7418, 7419, 7415] | 23940.4 | 1303.58 | 5.445% | 0.59%
Tujetsch | [7187, 7188, 7189] | 26645.32 | 231.36 | 0.868% | 0.551%
Cama | [6557] | 4399.81 | 77.87 | 1.77% | 0.501%
Santa Maria in Calanca | [6541] | 3124.42 | 28.62 | 0.916% | 0.476%
Seewis im Prättigau | [7212] | 18038.84 | 402.23 | 2.23% | 0.473%
Churwalden | [7062, 7075, 7074, 7076] | 30039.18 | 307.64 | 1.024% | 0.468%
Davos | [7270, 7272, 7276, 7277, 7278, 7260, 7265, 7494] | 118166.76 | 1407.69 | 1.191% | 0.458%
Trin | [7014, 7016] | 13120.71 | 546.62 | 4.166% | 0.453%
Safiental | [7104, 7106, 7107, 7109, 7122] | 23405.76 | 685.89 | 2.93% | 0.395%
Tschappina | [7428] | 6296.22 | 38.15 | 0.606% | 0.381%
Roveredo (GR) | [6535, 6549] | 17404.51 | 243.08 | 1.397% | 0.361%
Albula/Alvra | [7084, 7451, 7458, 7459, 7472, 7473, 7492, 7450] | 24921.32 | 569.28 | 2.284% | 0.352%
Poschiavo | [7710, 7741, 7742, 7745, 7746] | 41905.96 | 986.38 | 2.354% | 0.335%
Conters im Prättigau | [7241] | 4766.27 | 29.38 | 0.616% | 0.316%
Disentis/Mustér | [7182, 7183, 7186, 7180] | 29111.7 | 711.83 | 2.445% | 0.315%
San Vittore | [6534] | 12617.02 | 315.14 | 2.498% | 0.312%
Lumnezia | [7110, 7113, 7114, 7115, 7142, 7143, 7144, 7145, 7146, 7147, 7148, 7149, 7116] | 49830.42 | 1173.28 | 2.355% | 0.303%
Breil/Brigels | [7158, 7159, 7162, 7163, 7164, 7165] | 40431.5 | 636.72 | 1.575% | 0.297%
Schiers | [7220, 7228, 7226, 7222] | 26953.68 | 489.34 | 1.815% | 0.275%
Untervaz | [7204] | 22109.16 | 630.76 | 2.853% | 0.269%
Buseno | [6542] | 1996.49 | 5.28 | 0.264% | 0.264%
Obersaxen Mundaun | [7137, 7138, 7134] | 33326.02 | 456.11 | 1.369% | 0.227%
Luzein | [7223, 7224, 7242, 7243, 7244, 7245, 7246, 7222, 7226, 7240] | 47779.21 | 956.09 | 2.001% | 0.206%
Surses | [7452, 7453, 7454, 7455, 7456, 7457, 7460, 7462, 7463, 7464] | 49512.45 | 557.68 | 1.126% | 0.199%
Vaz/Obervaz | [7077, 7078, 7082] | 52488.01 | 693.27 | 1.321% | 0.187%
Pontresina | [7504] | 21981.6 | 95.26 | 0.433% | 0.165%
Sufers | [7434] | 2835.67 | 66.17 | 2.333% | 0.162%
Medel (Lucmagn) | [7184, 7185] | 8278.73 | 56.76 | 0.686% | 0.161%
Sils im Domleschg | [7411] | 8130.66 | 23.36 | 0.287% | 0.148%
Jenins | [7307] | 6658.66 | 141.02 | 2.118% | 0.147%
Flims | [7017, 7018, 7019] | 41053.7 | 236.52 | 0.576% | 0.145%
Avers | [7447, 7448, 7446] | 6469.19 | 221.27 | 3.42% | 0.144%
Sumvitg | [7173, 7174, 7175, 7176, 7172] | 22920.85 | 270.57 | 1.18% | 0.144%
Scuol | [7545, 7546, 7550, 7551, 7552, 7553, 7554] | 60429.69 | 1033.86 | 1.711% | 0.141%
Zillis-Reischen | [7432] | 4834.52 | 52.85 | 1.093% | 0.14%
Arosa | [7027, 7028, 7029, 7050, 7056, 7057, 7058] | 61152.17 | 604.64 | 0.989% | 0.14%
Grono | [6538, 6556, 6537] | 12980.44 | 119.31 | 0.919% | 0.115%
Mesocco | [6563, 6565] | 19669.11 | 84.35 | 0.429% | 0.092%
Lohn (GR) | [7433] | 8916.88 | 525.55 | 5.894% | 0.085%
Flerden | [7426] | 4013.01 | 11.99 | 0.299% | 0.085%
Casti-Wergenstein | [7433] | 8916.88 | 525.55 | 5.894% | 0.085%
Donat | [7433] | 8916.88 | 525.55 | 5.894% | 0.085%
Mathon | [7433] | 8916.88 | 525.55 | 5.894% | 0.085%
Fläsch | [7306] | 4878.56 | 136.1 | 2.79% | 0.082%
Furna | [7232] | 7368.22 | 314.75 | 4.272% | 0.076%
Valsot | [7556, 7558, 7559, 7560, 7557] | 14860.92 | 513.19 | 3.453% | 0.074%
Klosters-Serneus | [7247, 7250, 7252, 7249] | 64102.74 | 573.07 | 0.894% | 0.071%
Andeer | [7440, 7442, 7443] | 9938.48 | 130.31 | 1.311% | 0.062%
Lantsch/Lenz | [7083] | 9680.5 | 33.74 | 0.349% | 0.05%
Brusio | [7744, 7747, 7748, 7743] | 12686.76 | 35.99 | 0.284% | 0.049%
Rheinwald | [7435, 7436, 7437, 7438] | 17237.98 | 283.46 | 1.644% | 0.045%
Küblis | [7240] | 12153.53 | 370.74 | 3.05% | 0.035%
Celerina/Schlarigna | [7505] | 18623.4 | 42.2 | 0.227% | 0.023%
St. Moritz | [7500, 7512] | 52915.3 | 81.71 | 0.154% | 0.019%
Fideris | [7235] | 12593.32 | 140.72 | 1.117% | 0%
Scharans | [7412] | 8067.42 | 122.88 | 1.523% | 0%
Schmitten (GR) | [7493] | 3943.63 | 93.32 | 2.366% | 0%
Silvaplana | [7513, 7512] | 19109.14 | 8.4 | 0.044% | 0%
Jenaz | [7231, 7233] | 13763.03 | 248.29 | 1.804% | 0%
Tschiertschen-Praden | [7063, 7064] | 7428.06 | 100.1 | 1.348% | 0%
Zernez | [7527, 7530, 7542, 7543] | 20126.48 | 147.38 | 0.732% | 0%
Soazza | [6562] | 3066.98 | 4.5 | 0.147% | 0%
Madulain | [7523] | 3876.65 | 19.9 | 0.513% | 0%
Sils im Engadin/Segl | [7514, 7515, 7517] | 12860.02 | 5.78 | 0.045% | 0%
Bergün Filisur | [7477, 7482, 7484] | 16184.46 | 290.11 | 1.793% | 0%
Calanca | [6543, 6544, 6545, 6546] | 4729.38 | 8.33 | 0.176% | 0%
Val Müstair | [7532, 7533, 7534, 7535, 7536, 7537] | 28746.06 | 1584.96 | 5.514% | 0%
Falera | [7153] | 14380.84 | 187.63 | 1.305% | 0%
Samnaun | [7562, 7563] | 12021.98 | 28.4 | 0.236% | 0%
Bever | [7502] | 7475.68 | 36.17 | 0.484% | 0%
La Punt-Chamues-ch | [7522] | 10536.46 | 25.5 | 0.242% | 0%
Samedan | [7503] | 28571.48 | 232.53 | 0.814% | 0%
S-chanf | [7525, 7526] | 11642.14 | 80.31 | 0.69% | 0%
Zuoz | [7524] | 15552.1 | 164.6 | 1.058% | 0%
Bregaglia | [7516, 7602, 7603, 7604, 7605, 7606, 7608, 7610, 7446] | 31373.4 | 45.1 | 0.144% | 0%
Urmein | [7427] | 4197.82 | 11.93 | 0.284% | 0%
Rongellen |  | 0 | 0
Ferrera | [7444, 7445] | 2446.39
Rossa | [6548] | 2875.24

## JU
Gemeinde | Berücksichtigte Postleitzahlen | Potenzial PV-Leistung 2019 [kWp] | Realisierte PV-Leistung 2019 [kWp] | Ausnützung PV-Leistung 2019 [%] | Ausnützung Differenz PV-Leistung 31.12.2019 zu 31.12.2017 (2 Jahre) [%]
Val Terbi | [2826, 2828, 2829, 2824] | 36085.54 | 1448 | 4.013% | 2.082%
Courchapoix | [2825] | 5371.13 | 278.28 | 5.181% | 1.667%
Rossemaison | [2842] | 6296.99 | 170.85 | 2.713% | 1.547%
Fontenais | [2902, 2903, 2904] | 17522.52 | 785.32 | 4.482% | 1.454%
Le Noirmont | [2340] | 20168.74 | 1901.41 | 9.428% | 1.386%
Montfaucon | [2362] | 11579.74 | 189.98 | 1.641% | 1.025%
Muriaux | [2338, 2345] | 31069.46 | 1800.73 | 5.796% | 0.983%
Develier | [2802] | 17622.44 | 388.91 | 2.207% | 0.967%
Boécourt | [2856, 2857] | 10769.86 | 346.17 | 3.214% | 0.951%
Les Breuleux | [2345] | 23703.01 | 1668.76 | 7.04% | 0.935%
Les Enfers | [2363, 2353] | 7644.03 | 92.83 | 1.214% | 0.915%
Grandfontaine | [2908] | 8741.25 | 149.79 | 1.714% | 0.912%
Lajoux (JU) | [2718] | 10998.57 | 574.27 | 5.221% | 0.868%
Bonfol | [2944] | 12988.19 | 1100.4 | 8.472% | 0.867%
Beurnevésin | [2935] | 3508.87 | 55.31 | 1.576% | 0.793%
Bourrignon | [2803] | 7660.78 | 711.82 | 9.292% | 0.742%
Alle | [2942] | 25467.61 | 2815.76 | 11.06% | 0.734%
Haute-Sorne | [2854, 2855, 2863, 2864, 2853, 2748] | 73898.69 | 1997.7 | 2.703% | 0.684%
Coeuve | [2932] | 10188.29 | 114.18 | 1.121% | 0.659%
Courgenay | [2950] | 33301.66 | 7895.87 | 23.71% | 0.625%
Saulcy | [2873] | 4461.28 | 329 | 7.375% | 0.566%
Le Bémont (JU) | [2360] | 7771.79 | 205.94 | 2.65% | 0.566%
Soyhières | [2805] | 4934.03 | 136.92 | 2.775% | 0.556%
Pleigne | [2807, 2813, 2806] | 14568.85 | 483.96 | 3.322% | 0.545%
Vendlincourt | [2943] | 9589.16 | 602.39 | 6.282% | 0.52%
Les Bois | [2336] | 14367.88 | 411.98 | 2.867% | 0.519%
Soubey | [2887] | 3567.62 | 23.47 | 0.658% | 0.515%
Delémont | [2800] | 98378.55 | 3438.11 | 3.495% | 0.493%
Saignelégier | [2350, 2354, 2353] | 30563.25 | 861.9 | 2.82% | 0.489%
Châtillon (JU) | [2843] | 4550.49 | 78.47 | 1.724% | 0.487%
Fahy | [2916] | 9780.23 | 252.37 | 2.58% | 0.448%
Porrentruy | [2900] | 56563.51 | 2137.08 | 3.778% | 0.447%
Clos du Doubs | [2884, 2885, 2888, 2889, 2886, 2882, 2883] | 23476.86 | 1102.28 | 4.695% | 0.432%
Cornol | [2952] | 12377.97 | 132.88 | 1.074% | 0.415%
Courrendlin | [2832, 2830] | 28248.76 | 495.36 | 1.754% | 0.364%
La Baroche | [2946, 2947, 2953, 2954] | 22720.04 | 1414.06 | 6.224% | 0.363%
Movelier | [2812] | 6270.27 | 113.44 | 1.809% | 0.347%
Courroux | [2822, 2823, 2805] | 32931.17 | 713.11 | 2.165% | 0.332%
Courtételle | [2852] | 21805.54 | 190.6 | 0.874% | 0.322%
Mettembert | [2806] | 2089.95 | 210.73 | 10.08% | 0.24%
Bure | [2915] | 16153.34 | 321.54 | 1.991% | 0.233%
Lugnez | [2933] | 8495.24 | 133.66 | 1.573% | 0.215%
Damphreux | [2933] | 8495.24 | 133.66 | 1.573% | 0.215%
Courtedoux | [2905] | 8636 | 243.16 | 2.816% | 0.164%
Basse-Allaine | [2923, 2924, 2925] | 19350.86 | 132.28 | 0.684% | 0.156%
Les Genevez (JU) | [2714] | 9183.99 | 360.12 | 3.921% | 0.153%
Boncourt | [2926] | 23595.6 | 741.32 | 3.142% | 0.144%
Haute-Ajoie | [2906, 2907, 2912, 2914] | 27478.15 | 685.99 | 2.496% | 0.128%
Mervelier | [2827] | 6985.07 | 178.7 | 2.558% | 0.099%
Saint-Brais | [2364] | 5215.4 | 466.02 | 8.935% | 0%
Courchavon | [2922] | 4607.11 | 51.81 | 1.125% | 0%
Ederswiler | [2813] | 4630.68 | 101.08 | 2.183% | 0%
La Chaux-des-Breuleux |  | 0 | 0

## LU
Gemeinde | Berücksichtigte Postleitzahlen | Potenzial PV-Leistung 2019 [kWp] | Realisierte PV-Leistung 2019 [kWp] | Ausnützung PV-Leistung 2019 [%] | Ausnützung Differenz PV-Leistung 31.12.2019 zu 31.12.2017 (2 Jahre) [%]
Altishofen | [6246, 6245] | 27300.9 | 4770.46 | 17.47% | 8.074%
Nottwil | [6207] | 26968.2 | 2630.43 | 9.754% | 4.581%
Flühli | [6173, 6174] | 28376.29 | 1349.86 | 4.757% | 3.07%
Büron | [6233] | 20051.29 | 1886.69 | 9.409% | 2.78%
Kriens | [6012, 6010] | 98219.08 | 3725.8 | 3.793% | 2.057%
Triengen | [6234, 6236, 6235] | 47345.94 | 3728.51 | 7.875% | 2.025%
Schwarzenberg | [6103, 6013] | 15208.24 | 801.71 | 5.272% | 1.879%
Udligenswil | [6044] | 16722.17 | 657 | 3.929% | 1.852%
Geuensee | [6232] | 15164.45 | 1038.35 | 6.847% | 1.769%
Inwil | [6034, 6038] | 41467.46 | 2007.38 | 4.841% | 1.762%
Fischbach | [6145] | 9020.47 | 447.44 | 4.96% | 1.74%
Schötz | [6247, 6143] | 37507.3 | 2895.75 | 7.72% | 1.707%
Knutwil | [6213, 6212] | 25952.52 | 1593.28 | 6.139% | 1.67%
Wolhusen | [6114, 6110] | 35692.86 | 1580.65 | 4.428% | 1.646%
Wikon | [4806] | 17681.87 | 601.54 | 3.402% | 1.641%
Malters | [6102, 6016] | 64338.37 | 5464.59 | 8.494% | 1.619%
Hasle (LU) | [6166] | 18597.56 | 1345.25 | 7.233% | 1.616%
Willisau | [6126, 6130, 6132] | 69528.55 | 3985.31 | 5.732% | 1.595%
Egolzwil | [6243] | 11763.51 | 1658.21 | 14.1% | 1.525%
Altwis | [6286] | 7697.06 | 352.98 | 4.586% | 1.478%
Schlierbach | [6231] | 9807.86 | 710.67 | 7.246% | 1.478%
Mauensee | [6216, 6212] | 20268.67 | 1502.14 | 7.411% | 1.461%
Adligenswil | [6043] | 28517.26 | 920.35 | 3.227% | 1.43%
Doppleschwand | [6112] | 6459.81 | 353.38 | 5.47% | 1.416%
Meggen | [6045] | 38867.64 | 1905.5 | 4.903% | 1.393%
Buchrain | [6033, 6035] | 44537.43 | 1294.64 | 2.907% | 1.39%
Oberkirch | [6208] | 23864.95 | 1631 | 6.834% | 1.336%
Ruswil | [6017, 6019, 6106, 6016] | 85599.48 | 7433.59 | 8.684% | 1.329%
Hildisrieden | [6024] | 21375.25 | 1823.77 | 8.532% | 1.32%
Buttisholz | [6018] | 37549.45 | 3802.18 | 10.13% | 1.277%
Werthenstein | [6105, 6106, 6110] | 52861.4 | 2585.76 | 4.892% | 1.23%
Beromünster | [6025, 6215, 6222, 6221] | 97716.63 | 8911.06 | 9.119% | 1.177%
Root | [6037, 6039, 6035] | 47891.07 | 1124.36 | 2.348% | 1.165%
Neuenkirch | [6203, 6206, 6016] | 62953.89 | 4173.91 | 6.63% | 1.155%
Zell (LU) | [6144, 6152] | 25918.71 | 1386.22 | 5.348% | 1.143%
Dagmersellen | [6211, 6253, 6252] | 53881.05 | 5712.81 | 10.6% | 1.137%
Eich | [6205] | 13960.51 | 1235.48 | 8.85% | 1.133%
Emmen | [6032, 6020] | 168699.75 | 6000.01 | 3.557% | 1.103%
Hitzkirch | [6284, 6285, 6295, 6289] | 53744.91 | 2855.28 | 5.313% | 1.092%
Ballwil | [6275] | 25852.21 | 876.63 | 3.391% | 1.086%
Hochdorf | [6280, 6283] | 77258.24 | 3452.47 | 4.469% | 1.042%
Ermensee | [6294] | 11353.98 | 702.08 | 6.184% | 1.036%
Schenkon | [6214] | 20134.86 | 1435.11 | 7.127% | 1.023%
Weggis | [6353, 6356] | 34819.66 | 950.19 | 2.729% | 1.017%
Hohenrain | [6276, 6277, 6275] | 54311.98 | 3884.25 | 7.152% | 0.959%
Aesch (LU) | [6287] | 16068.38 | 974.34 | 6.064% | 0.94%
Rain | [6026] | 24699.75 | 1606.63 | 6.505% | 0.933%
Ettiswil | [6217, 6218] | 25380.92 | 1727.41 | 6.806% | 0.925%
Römerswil | [6027, 6028, 6283] | 25889.59 | 1467.92 | 5.67% | 0.9%
Nebikon | [6244] | 24610.19 | 1882.43 | 7.649% | 0.891%
Rothenburg | [6023] | 65241.42 | 5389.41 | 8.261% | 0.886%
Reiden | [6262, 6263, 6260] | 63175.22 | 2650.65 | 4.196% | 0.846%
Grossdietwil | [6146, 6147, 6245] | 33586.99 | 3775.18 | 11.24% | 0.818%
Eschenbach (LU) | [6274] | 31588.25 | 1841.1 | 5.828% | 0.775%
Altbüron | [6147] | 15933.91 | 2359.49 | 14.81% | 0.775%
Grosswangen | [6022] | 37163.13 | 3736.92 | 10.05% | 0.759%
Entlebuch | [6163, 6162] | 37211.56 | 2473.22 | 6.646% | 0.749%
Hergiswil bei Willisau | [6133, 6132] | 23527.14 | 2402.04 | 10.21% | 0.737%
Sempach | [6204] | 30397.84 | 3319.46 | 10.92% | 0.729%
Vitznau | [6354] | 9139.38 | 247.27 | 2.706% | 0.709%
Greppen | [6404] | 5321.79 | 232.75 | 4.374% | 0.704%
Sursee | [6210] | 78247.05 | 3583.44 | 4.58% | 0.674%
Menznau | [6123, 6122, 6125] | 41749.82 | 1738.66 | 4.164% | 0.625%
Schongau | [6288] | 17383.64 | 615.34 | 3.54% | 0.625%
Ebikon | [6030] | 60238.01 | 2425.74 | 4.027% | 0.577%
Honau | [6038] | 13524.31 | 521.07 | 3.853% | 0.572%
Gisikon | [6038] | 13524.31 | 521.07 | 3.853% | 0.572%
Wauwil | [6242] | 18823.24 | 2133.72 | 11.34% | 0.566%
Horw | [6047, 6048] | 47341.22 | 2928.73 | 6.186% | 0.562%
Luzern | [6003, 6015, 6006, 6004, 6014, 6005, 6016, 6020] | 366483.15 | 10387.89 | 2.834% | 0.56%
Rickenbach (LU) | [5735, 6221] | 34930.1 | 3135.99 | 8.978% | 0.536%
Schüpfheim | [6170] | 41521.87 | 2049.34 | 4.936% | 0.491%
Luthern | [6154, 6156] | 20384.6 | 2054.58 | 10.08% | 0.459%
Pfaffnau | [6264, 4915, 6265] | 41523.12 | 1183.93 | 2.851% | 0.415%
Escholzmatt-Marbach | [6182, 6196, 6192] | 49648.43 | 1510.81 | 3.043% | 0.413%
Meierskappel | [6344] | 12325.46 | 426.5 | 3.46% | 0.405%
Dierikon | [6036] | 14748.88 | 189.27 | 1.283% | 0.398%
Romoos | [6113, 6167] | 8846.01 | 208 | 2.351% | 0.32%
Gettnau | [6142] | 12911.38 | 345.51 | 2.676% | 0.205%
Alberswil | [6248] | 8079.67 | 554.02 | 6.857% | 0.149%
Roggliswil | [6265] | 9857.05 | 310.63 | 3.151% | 0.099%
Ufhusen | [6153] | 14078.85 | 1534.7 | 10.9% | 0.089%

## NE
Gemeinde | Berücksichtigte Postleitzahlen | Potenzial PV-Leistung 2019 [kWp] | Realisierte PV-Leistung 2019 [kWp] | Ausnützung PV-Leistung 2019 [%] | Ausnützung Differenz PV-Leistung 31.12.2019 zu 31.12.2017 (2 Jahre) [%]
Rochefort | [2019, 2149, 2037] | 15974.12 | 1664.1 | 10.42% | 6.46%
Corcelles-Cormondrèche | [2035, 2036, 2037] | 30746.86 | 2082.78 | 6.774% | 4.209%
Valangin | [2042] | 3102.05 | 604.07 | 19.47% | 3.798%
La Tène | [2074, 2075] | 36734.94 | 2910.74 | 7.924% | 1.9%
Milvignes | [2012, 2014, 2013, 2036] | 55623.54 | 2377.06 | 4.273% | 1.723%
Le Locle | [2400] | 57517.27 | 1854.3 | 3.224% | 1.658%
Val-de-Ruz | [2043, 2046, 2052, 2053, 2054, 2056, 2057, 2058, 2063, 2065, 2206, 2207, 2208, 2037, 2067] | 134465.51 | 7716.83 | 5.739% | 1.589%
La Chaux-de-Fonds | [2300, 2322] | 170935.73 | 6982.01 | 4.085% | 1.574%
Cressier (NE) | [2088] | 21611.79 | 816.45 | 3.778% | 1.527%
Val-de-Travers | [2112, 2113, 2114, 2116, 2123, 2127, 2115, 2103, 2105, 2124, 2108] | 111115.17 | 3880.17 | 3.492% | 1.388%
Cortaillod | [2016] | 30216.74 | 2015.44 | 6.67% | 1.245%
Les Ponts-de-Martel | [2316] | 15026.57 | 737.49 | 4.908% | 1.173%
Neuchâtel | [2000, 2067] | 118909.99 | 5084.78 | 4.276% | 1.12%
La Côte-aux-Fées | [2117] | 8333.68 | 143.24 | 1.719% | 1.001%
Les Verrières | [2126] | 14311.37 | 1004.77 | 7.021% | 0.935%
La Brévine | [2406] | 18602.77 | 636.11 | 3.419% | 0.932%
Le Cerneux-Péquignot | [2414] | 5475.23 | 361.47 | 6.602% | 0.88%
La Grande-Béroche | [2023, 2024, 2027, 2025, 2022, 2028] | 60321.54 | 2019.63 | 3.348% | 0.847%
Saint-Blaise | [2072] | 19387.9 | 424.58 | 2.19% | 0.784%
Les Brenets | [2416] | 9271.89 | 234.03 | 2.524% | 0.77%
Boudry | [2015, 2017] | 30281.59 | 1016.7 | 3.357% | 0.693%
Lignières | [2523] | 14249.91 | 279.08 | 1.958% | 0.688%
Les Planchettes | [2325] | 3506.39 | 81.18 | 2.315% | 0.565%
Enges | [2073] | 2943.43 | 95.64 | 3.249% | 0.511%
Hauterive (NE) | [2068] | 10052.58 | 253.81 | 2.525% | 0.511%
Le Landeron | [2525] | 27359.73 | 1238.61 | 4.527% | 0.488%
La Sagne | [2314] | 13433.88 | 233.68 | 1.739% | 0.435%
Peseux | [2034] | 17942.66 | 370.36 | 2.064% | 0.416%
Brot-Plamboz | [2318] | 8572.24 | 532.25 | 6.209% | 0.324%
Cornaux | [2087] | 14358.71 | 522.53 | 3.639% | 0.257%
La Chaux-du-Milieu | [2405] | 9066.62 | 135.66 | 1.496% | 0.225%
Bielersee (NE) |  | 0 | 0
Lac de Neuchâtel (NE) |  | 0 | 0

## NW
Gemeinde | Berücksichtigte Postleitzahlen | Leistung Potenzial 2019 [kWp] | Leistung realisiert 2019 [kWp] | Ausnützung 2019 | Ausnützung Differenz
Ennetmoos | [6372] | 14619.27 | 1053.75 | 7.208% | 2.125%
Stansstad | [6362, 6365, 6363] | 19273.38 | 1125.37 | 5.839% | 0.802%
Buochs | [6374] | 26552.27 | 1061.92 | 3.999% | 0.7%
Ennetbürgen | [6373, 6363] | 30358.29 | 750.99 | 2.474% | 0.627%
Beckenried | [6375] | 13906.44 | 286.54 | 2.06% | 0.569%
Oberdorf (NW) | [6382, 6370] | 65008.7 | 2131.7 | 3.279% | 0.538%
Hergiswil (NW) | [6052] | 19235.34 | 209.9 | 1.091% | 0.524%
Stans | [6370] | 59523.36 | 1979.82 | 3.326% | 0.517%
Dallenwil | [6383] | 13880.79 | 359.32 | 2.589% | 0.415%
Emmetten | [6376] | 7180.7 | 99.5 | 1.386% | 0.331%
Wolfenschiessen | [6386, 6387, 6388] | 11604.95 | 110.26 | 0.95% | 0.093%

## OW
Gemeinde | Berücksichtigte Postleitzahlen | Potenzial PV-Leistung 2019 [kWp] | Realisierte PV-Leistung 2019 [kWp] | Ausnützung PV-Leistung 2019 [%] | Ausnützung Differenz PV-Leistung 31.12.2019 zu 31.12.2017 (2 Jahre) [%]
Sachseln | [6072, 6073] | 29971.03 | 2303.27 | 7.685% | 1.654%
Sarnen | [6056, 6060, 6062, 6063] | 81245.24 | 4853.68 | 5.974% | 1.576%
Alpnach | [6053, 6055] | 43546.41 | 2631.27 | 6.042% | 1.225%
Giswil | [6074] | 37199.8 | 1103.78 | 2.967% | 0.928%
Kerns | [6066, 6068, 6064, 6067] | 46722.21 | 1616.44 | 3.46% | 0.57%
Lungern | [6078] | 19960.39 | 395.64 | 1.982% | 0.542%
Engelberg | [6390, 6388] | 38631.98 | 243.12 | 0.629% | 0.254%

## SG
Gemeinde | Berücksichtigte Postleitzahlen | Leistung Potenzial 2019 [kWp] | Leistung realisiert 2019 [kWp] | Ausnützung 2019 | Ausnützung Differenz
Tübach | [9327] | 13112 | 842 | 6.42% | 3.99%
Jonschwil | [9243, 9536] | 41615 | 5365 | 12.89% | 2.97%
Steinach | [9323] | 26328 | 2711 | 10.3% | 2.94%
Häggenschwil | [9312, 9308] | 17306 | 1417 | 8.19% | 2.83%
Sevelen | [9475] | 38495 | 3897 | 10.12% | 2.81%
St. Margrethen | [9430] | 47545 | 3874 | 8.15% | 2.57%
Gams | [9473] | 30612 | 1907 | 6.23% | 2.41%
Zuzwil (SG) | [9523, 9524] | 37325 | 3037 | 8.14% | 2.23%
Sennwald | [9465, 9466, 9468, 9467, 9469] | 77305 | 4046 | 5.23% | 2.13%
Goldach | [9403] | 49393 | 3130 | 6.34% | 2.12%
Oberhelfenschwil | [9621, 9126] | 12858 | 904 | 7.03% | 2.1%
Nesslau | [9650, 9651, 9652, 9655, 9643] | 49444 | 2671 | 5.4% | 1.9%
Gossau (SG) | [9200, 9212, 9015, 9204] | 190171 | 10886 | 5.72% | 1.78%
Au (SG) | [9434, 9435] | 61857 | 4991 | 8.07% | 1.73%
Balgach | [9436, 9435] | 64065 | 4984 | 7.78% | 1.65%
Andwil (SG) | [9204] | 18154 | 1212 | 6.68% | 1.59%
Wartau | [9477, 9478, 9479, 9476] | 44099 | 4408 | 10% | 1.57%
Berg (SG) | [9305, 9306] | 16970 | 1394 | 8.21% | 1.5%
Oberbüren | [9245, 9203] | 45741 | 2153 | 4.71% | 1.43%
Kaltbrunn | [8722] | 33447 | 1976 | 5.91% | 1.42%
Eggersriet | [9034, 9036] | 14567 | 698 | 4.79% | 1.41%
Rheineck | [9424] | 21331 | 1159 | 5.43% | 1.4%
Waldkirch | [9205, 9304] | 42284 | 3269 | 7.73% | 1.31%
Rapperswil-Jona | [8645, 8646, 8715, 8640] | 132415 | 3802 | 2.87% | 1.28%
Rorschacherberg | [9404] | 27320 | 1285 | 4.7% | 1.27%
Uznach | [8730] | 39732 | 1554 | 3.91% | 1.26%
Walenstadt | [8880, 8881, 8892] | 39631 | 2920 | 7.37% | 1.24%
Gaiserwald | [9030, 9032] | 45771 | 2172 | 4.74% | 1.24%
Benken (SG) | [8717] | 29175 | 2844 | 9.75% | 1.19%
Berneck | [9442] | 31992 | 1609 | 5.03% | 1.15%
Widnau | [9443] | 65723 | 3115 | 4.74% | 1.08%
Rebstein | [9445] | 27869 | 1289 | 4.63% | 1.05%
Eichberg | [9453, 9452] | 17269 | 1473 | 8.53% | 1.04%
Marbach (SG) | [9437] | 17805 | 2227 | 12.51% | 1.04%
Neckertal | [9114, 9115, 9122, 9125, 9127, 9123, 9105, 9126] | 51402 | 1690 | 3.29% | 1.02%
Mörschwil | [9402] | 26133 | 2171 | 8.31% | 1.01%
Niederbüren | [9246] | 21329 | 1269 | 5.95% | 0.96%
St. Gallen | [9000, 9010, 9011, 9014, 9016, 9012, 9008, 9015, 9037] | 311479 | 9955 | 3.2% | 0.96%
Gommiswald | [8738, 8737, 8725, 8739, 8726] | 45896 | 2647 | 5.77% | 0.95%
Oberriet (SG) | [9451, 9462, 9463] | 103078 | 6843 | 6.64% | 0.9%
Rüthi (SG) | [9464] | 28502 | 1934 | 6.78% | 0.9%
Buchs (SG) | [9470] | 86208 | 4423 | 5.13% | 0.87%
Wil (SG) | [9512, 9552, 9500] | 140358 | 7030 | 5.01% | 0.78%
Kirchberg (SG) | [9533, 9534, 9602, 8376] | 80599 | 4286 | 5.32% | 0.77%
Altstätten | [9450, 9452, 9464] | 130166 | 7657 | 5.88% | 0.75%
Bütschwil-Ganterschwil | [9606, 9608, 9615, 9601, 9614] | 54443 | 2062 | 3.79% | 0.75%
Ebnat-Kappel | [9642, 9643] | 47190 | 3114 | 6.6% | 0.68%
Mels | [7325, 7326, 8886, 8887, 8889, 8888] | 58597 | 1416 | 2.42% | 0.66%
Uzwil | [9247, 9249, 9244, 9240] | 85016 | 3663 | 4.31% | 0.66%
Hemberg | [9633] | 14955 | 502 | 3.36% | 0.64%
Diepoldsau | [9444] | 48169 | 3082 | 6.4% | 0.64%
Oberuzwil | [9248, 9242, 9240] | 64978 | 2533 | 3.9% | 0.61%
Schänis | [8718, 8723, 8866] | 35582 | 724 | 2.03% | 0.61%
Flawil | [9231, 9230] | 60104 | 2736 | 4.55% | 0.59%
Bad Ragaz | [7310] | 37089 | 1749 | 4.72% | 0.58%
Mosnang | [9607, 9612, 9613, 9614] | 31879 | 1280 | 4.02% | 0.57%
Muolen | [9313] | 16519 | 622 | 3.76% | 0.57%
Thal | [9423, 9422, 9425] | 61595 | 2918 | 4.74% | 0.52%
Degersheim | [9113, 9116] | 30148 | 1601 | 5.31% | 0.51%
Niederhelfenschwil | [9525, 9526, 9527] | 29016 | 1360 | 4.69% | 0.51%
Eschenbach (SG) | [8638, 8727, 8732, 8733, 8735, 8734] | 79559 | 3063 | 3.85% | 0.5%
Vilters-Wangs | [7323, 7324] | 34463 | 2311 | 6.71% | 0.5%
Flums | [8894, 8895, 8897, 8890, 8893, 8896, 8898] | 47192 | 1403 | 2.97% | 0.47%
Pfäfers | [7312, 7314, 7313, 7317, 7315] | 18630 | 176 | 0.95% | 0.46%
Lütisburg | [9604, 9601] | 22390 | 663 | 2.96% | 0.44%
Wittenbach | [9300] | 46128 | 2580 | 5.59% | 0.41%
Grabs | [9472] | 47992 | 2701 | 5.63% | 0.4%
Quarten | [8877, 8882, 8883, 8884, 8885, 8878, 8898] | 22724 | 674 | 2.96% | 0.39%
Wattwil | [9622, 9631, 9630, 9620, 8726] | 78583 | 4863 | 6.19% | 0.37%
Rorschach | [9400] | 31480 | 587 | 1.86% | 0.36%
Lichtensteig | [9620] | 16828 | 830 | 4.93% | 0.35%
Schmerikon | [8716] | 25290 | 644 | 2.55% | 0.34%
Untereggen | [9033] | 7751 | 66 | 0.86% | 0.33%
Wildhaus-Alt St. Johann | [9656, 9657, 9658] | 49547 | 1247 | 2.52% | 0.33%
Sargans | [7320] | 35772 | 1537 | 4.3% | 0.27%
Amden | [8873, 8872] | 36104 | 1443 | 4% | 0.27%
Weesen | [8872] | 16508 | 770 | 4.67% | 0.12%
Bodensee (SG) |  | - | -

## SH
Gemeinde | Berücksichtigte Postleitzahlen | Potenzial PV-Leistung 2019 [kWp] | Realisierte PV-Leistung 2019 [kWp] | Ausnützung PV-Leistung 2019 [%] | Ausnützung Differenz PV-Leistung 31.12.2019 zu 31.12.2017 (2 Jahre) [%]
Trasadingen | [8219] | 7953.97 | 402.56 | 5.061% | 1.506%
Bargen (SH) | [8233] | 3233.79 | 416.97 | 12.89% | 1.119%
Hallau | [8215] | 24601.19 | 506.55 | 2.059% | 0.784%
Löhningen | [8224] | 12395.39 | 524.67 | 4.233% | 0.733%
Neunkirch | [8213] | 21115.33 | 476.26 | 2.256% | 0.694%
Neuhausen am Rheinfall | [8212] | 47275.24 | 802.54 | 1.698% | 0.633%
Wilchingen | [8218, 8217] | 24262.27 | 896.89 | 3.697% | 0.623%
Büttenhardt | [8236] | 5696.87 | 171.16 | 3.004% | 0.578%
Rüdlingen | [8455] | 7840.56 | 151.4 | 1.931% | 0.556%
Dörflingen | [8239] | 9376.97 | 144.5 | 1.541% | 0.53%
Buchberg | [8454] | 7627.65 | 405.43 | 5.315% | 0.526%
Schaffhausen | [8203, 8207, 8208, 8231, 8200] | 193447.39 | 5167.37 | 2.671% | 0.518%
Beringen | [8222, 8223] | 43238.07 | 1029.42 | 2.381% | 0.493%
Beggingen | [8228] | 8789.97 | 222.72 | 2.534% | 0.442%
Hemishofen | [8261] | 5707.18 | 1044.7 | 18.3% | 0.421%
Lohn (SH) | [8235] | 6625.7 | 219.55 | 3.314% | 0.362%
Merishausen | [8232] | 8344.89 | 353.43 | 4.235% | 0.355%
Thayngen | [8240, 8241, 8242, 8243, 8236] | 55049.55 | 1986.23 | 3.608% | 0.313%
Stetten (SH) | [8234] | 8462.99 | 132.32 | 1.564% | 0.296%
Siblingen | [8225] | 10845.5 | 613.21 | 5.654% | 0.288%
Oberhallau | [8216] | 7453.66 | 204.26 | 2.74% | 0.193%
Ramsen | [8262] | 20189.37 | 324.69 | 1.608% | 0.131%
Stein am Rhein | [8260] | 23912.09 | 413.07 | 1.727% | 0.112%
Gächlingen | [8214] | 9965.6 | 109.78 | 1.102% | 0.093%
Schleitheim | [8226] | 25520.79 | 1819.78 | 7.131% | 0.054%
Buch (SH) | [8263] | 4691.54 | 401.95 | 8.568% | 0%

## SO
Gemeinde | Berücksichtigte Postleitzahlen | Potenzial PV-Leistung 2019 [kWp] | Realisierte PV-Leistung 2019 [kWp] | Ausnützung PV-Leistung 2019 [%] | Ausnützung Differenz PV-Leistung 31.12.2019 zu 31.12.2017 (2 Jahre) [%]
Deitingen | [4543] | 22991.19 | 2623.56 | 11.41% | 5.479%
Gretzenbach | [5014] | 21139.34 | 945.61 | 4.473% | 3.288%
Lüsslingen-Nennigkofen | [4574] | 12612.6 | 653.77 | 5.183% | 2.754%
Selzach | [2545] | 29816.53 | 2634.39 | 8.835% | 1.917%
Balm bei Günsberg | [4525] | 1756.97 | 64.75 | 3.685% | 1.764%
Kappel (SO) | [4616] | 17171.28 | 919.45 | 5.355% | 1.763%
Himmelried | [4204] | 6955.54 | 285.42 | 4.103% | 1.623%
Hauenstein-Ifenthal | [4633] | 3471.69 | 249.57 | 7.189% | 1.547%
Oensingen | [4702] | 54542.9 | 2244.92 | 4.116% | 1.546%
Derendingen | [4552] | 36864.43 | 3236.53 | 8.78% | 1.45%
Boningen | [4618] | 7211.84 | 352.2 | 4.884% | 1.232%
Oberdorf (SO) | [4515] | 13128.33 | 634.85 | 4.836% | 1.108%
Lohn-Ammannsegg | [4573] | 21476.86 | 1022.45 | 4.761% | 1.095%
Rodersdorf | [4118] | 9396.41 | 588.33 | 6.261% | 1%
Biezwil | [4585] | 4294.43 | 393.44 | 9.162% | 0.991%
Aeschi (SO) | [4556] | 14452.14 | 702.83 | 4.863% | 0.985%
Bolken | [4556] | 14452.14 | 702.83 | 4.863% | 0.985%
Egerkingen | [4622] | 33175.09 | 586.63 | 1.768% | 0.975%
Walterswil (SO) | [5746] | 8404.46 | 527.24 | 6.273% | 0.811%
Fulenbach | [4629] | 16686.91 | 1089.47 | 6.529% | 0.802%
Schnottwil | [3253] | 11106.81 | 1122.32 | 10.11% | 0.779%
Bellach | [4512] | 39723.81 | 1027.2 | 2.586% | 0.766%
Büsserach | [4227] | 19724.2 | 3206.16 | 16.25% | 0.757%
Rickenbach (SO) | [4613] | 12070.49 | 92 | 0.762% | 0.726%
Riedholz | [4523, 4533] | 20491.35 | 779.57 | 3.804% | 0.721%
Solothurn | [4500] | 91248.08 | 3137.9 | 3.439% | 0.719%
Starrkirch-Wil | [4656] | 8719.59 | 186.98 | 2.144% | 0.712%
Langendorf | [4513] | 21543.87 | 644.4 | 2.991% | 0.706%
Zuchwil | [4528] | 53464.05 | 7582.24 | 14.18% | 0.677%
Kleinlützel | [4245] | 12910.29 | 579.62 | 4.49% | 0.669%
Bärschwil | [4252] | 6540.69 | 173.88 | 2.658% | 0.667%
Drei Höfe | [4558] | 6718.41 | 220.07 | 3.276% | 0.662%
Winznau | [4652] | 13446.96 | 466.67 | 3.47% | 0.66%
Fehren | [4232] | 4513.68 | 349.93 | 7.753% | 0.66%
Hochwald | [4146] | 11162.29 | 1079.58 | 9.672% | 0.633%
Bettlach | [2544] | 29393.77 | 1513.35 | 5.149% | 0.628%
Biberist | [4562] | 60216.23 | 1605.97 | 2.667% | 0.608%
Hüniken | [4554] | 10021.22 | 577.9 | 5.767% | 0.591%
Etziken | [4554] | 10021.22 | 577.9 | 5.767% | 0.591%
Feldbrunnen-St. Niklaus | [4532] | 6266.57 | 164.24 | 2.621% | 0.579%
Rüttenen | [4522] | 9200.6 | 949.9 | 10.32% | 0.569%
Niederbuchsiten | [4626] | 11218.05 | 617.89 | 5.508% | 0.555%
Lommiswil | [4514] | 10858.54 | 433.53 | 3.993% | 0.53%
Lostorf | [4654] | 28409.51 | 651.22 | 2.292% | 0.527%
Halten | [4566] | 21289.28 | 708.16 | 3.326% | 0.497%
Kriegstetten | [4566] | 21289.28 | 708.16 | 3.326% | 0.497%
Oekingen | [4566] | 21289.28 | 708.16 | 3.326% | 0.497%
Herbetswil | [4715] | 5495.23 | 563.6 | 10.26% | 0.474%
Messen | [3307, 3254, 4588] | 20633.26 | 934.77 | 4.53% | 0.47%
Grenchen | [2540] | 98112.48 | 4141.9 | 4.222% | 0.468%
Nuglar-St. Pantaleon | [4421, 4412] | 10342.3 | 291.13 | 2.815% | 0.449%
Holderbank (SO) | [4718] | 6309.43 | 119.35 | 1.892% | 0.433%
Aedermannsdorf | [4714] | 6811.87 | 164.41 | 2.414% | 0.429%
Kestenholz | [4703] | 16730.97 | 1897.62 | 11.34% | 0.416%
Erlinsbach (SO) | [5015] | 22033.69 | 557.87 | 2.532% | 0.406%
Wisen (SO) | [4634] | 4641.86 | 377.05 | 8.123% | 0.405%
Erschwil | [4228] | 6030.88 | 315.69 | 5.235% | 0.402%
Breitenbach | [4226, 4232] | 30304.91 | 2069.17 | 6.828% | 0.401%
Hägendorf | [4615, 4614] | 41685.62 | 968.72 | 2.324% | 0.398%
Dornach | [4143] | 35838.27 | 1011.31 | 2.822% | 0.395%
Buchegg | [4576, 4577, 4578, 4579, 4581, 4582, 4583, 4586, 4587, 4588] | 31994.15 | 1921.64 | 6.006% | 0.394%
Seewen | [4206] | 11177.28 | 512.82 | 4.588% | 0.39%
Balsthal | [4710] | 44345.82 | 1398.95 | 3.155% | 0.39%
Obergerlafingen | [4564] | 13847.48 | 1182.89 | 8.542% | 0.387%
Wangen bei Olten | [4612] | 31606.98 | 1453.3 | 4.598% | 0.366%
Härkingen | [4624] | 27411.18 | 1732.51 | 6.32% | 0.364%
Matzendorf | [4713] | 15158.66 | 406.13 | 2.679% | 0.357%
Luterbach | [4542] | 31689.88 | 1832.88 | 5.784% | 0.331%
Däniken | [4658] | 39591.79 | 509.48 | 1.287% | 0.331%
Meltingen | [4233] | 4742.17 | 488.9 | 10.31% | 0.323%
Günsberg | [4524] | 9505.53 | 372.21 | 3.916% | 0.314%
Obergösgen | [4653] | 13727.98 | 166.4 | 1.212% | 0.313%
Hofstetten-Flüh | [4114, 4112] | 28471.72 | 944.21 | 3.316% | 0.308%
Horriwil | [4557] | 6940.43 | 81.28 | 1.171% | 0.304%
Subingen | [4553] | 25951.62 | 932.44 | 3.593% | 0.299%
Rohr (SO) | [4655] | 10942.91 | 352.79 | 3.224% | 0.274%
Stüsslingen | [4655] | 10942.91 | 352.79 | 3.224% | 0.274%
Kienberg | [4468] | 6497.49 | 118.12 | 1.818% | 0.274%
Unterramsern | [4588] | 4856.69 | 280.92 | 5.784% | 0.268%
Niedergösgen | [5013] | 25782.47 | 795.15 | 3.084% | 0.258%
Lüterkofen-Ichertswil | [4571] | 8129.55 | 179.96 | 2.214% | 0.256%
Gempen | [4145] | 7757.22 | 387.41 | 4.994% | 0.253%
Recherswil | [4565] | 14543.35 | 548.32 | 3.77% | 0.233%
Laupersdorf | [4712] | 15742.21 | 1187.8 | 7.545% | 0.233%
Gunzgen | [4617] | 12928.6 | 648.73 | 5.018% | 0.219%
Trimbach | [4632] | 29006.93 | 495.03 | 1.707% | 0.216%
Eppenberg-Wöschnau | [5012] | 35519.36 | 564.65 | 1.59% | 0.211%
Schönenwerd | [5012] | 35519.36 | 564.65 | 1.59% | 0.211%
Wolfwil | [4628] | 22303.16 | 1645.25 | 7.377% | 0.204%
Mümliswil-Ramiswil | [4717, 4719] | 23953.28 | 399.05 | 1.666% | 0.187%
Nunningen | [4208] | 16169.24 | 579.67 | 3.585% | 0.181%
Bättwil | [4112] | 15329.84 | 266.15 | 1.736% | 0.178%
Dulliken | [4657] | 32201.45 | 263.9 | 0.82% | 0.174%
Olten | [4600] | 93641.14 | 1542.65 | 1.647% | 0.155%
Gerlafingen | [4563] | 37613.21 | 534.86 | 1.422% | 0.142%
Metzerlen-Mariastein | [4116, 4115] | 9371.39 | 160.69 | 1.715% | 0.128%
Welschenrohr | [4716] | 12019.29 | 254.8 | 2.12% | 0.113%
Gänsbrunnen | [4716] | 12019.29 | 254.8 | 2.12% | 0.113%
Büren (SO) | [4413] | 7475.97 | 362.11 | 4.844% | 0.112%
Flumenthal | [4534] | 7708.94 | 136.92 | 1.776% | 0.095%
Witterswil | [4108] | 10462.15 | 389 | 3.718% | 0.092%
Neuendorf | [4623] | 37193.73 | 8481.54 | 22.8% | 0.075%
Oberbuchsiten | [4625] | 17333.72 | 537.83 | 3.103% | 0.033%
Beinwil (SO) | [4229] | 4684.7 | 212.88 | 4.544% | 0%
Zullwil | [4234] | 5005.26 | 25.69 | 0.513% | 0%
Hubersdorf | [4535] | 5465.38 | 100.01 | 1.83% | 0%
Kammersrohr | [4535] | 5465.38 | 100.01 | 1.83% | 0%
Lüterswil-Gächliwil | [4584] | 4398.1 | 77.84 | 1.77% | 0%
Grindel | [4247] | 3190.62 | 47.66 | 1.494% | 0%

## SZ
Gemeinde | Berücksichtigte Postleitzahlen | Potenzial PV-Leistung 2019 [kWp] | Realisierte PV-Leistung 2019 [kWp] | Ausnützung PV-Leistung 2019 [%] | Ausnützung Differenz PV-Leistung 31.12.2019 zu 31.12.2017 (2 Jahre) [%]
Steinen | [6422] | 21217.33 | 1545.66 | 7.285% | 2.463%
Lauerz | [6424] | 6304.97 | 285.09 | 4.522% | 1.89%
Küssnacht (SZ) | [6402, 6403, 6405] | 81211.46 | 3714.98 | 4.574% | 1.759%
Einsiedeln | [8840, 8841, 8844, 8847, 8846, 8836] | 109601.52 | 4506.55 | 4.112% | 1.03%
Arth | [6414, 6415, 6410, 6356] | 61913.22 | 2207.53 | 3.566% | 0.972%
Freienbach | [8807, 8808, 8806, 8832] | 105479.95 | 2931.61 | 2.779% | 0.9%
Gersau | [6442] | 12802.65 | 384.54 | 3.004% | 0.879%
Wangen (SZ) | [8855, 8854] | 81356.84 | 2247.3 | 2.762% | 0.852%
Riemenstalden | [6452] | 3393.71 | 38.7 | 1.14% | 0.851%
Wollerau | [8832, 8806] | 53151.02 | 1295.86 | 2.438% | 0.764%
Muotathal | [6436, 6433] | 28059.68 | 770.79 | 2.747% | 0.763%
Altendorf | [8852] | 40466.73 | 1102.74 | 2.725% | 0.753%
Feusisberg | [8835, 8834] | 31045.55 | 933.3 | 3.006% | 0.739%
Schwyz | [6432, 6438, 6430, 6423] | 99269.1 | 4122.47 | 4.153% | 0.716%
Lachen | [8853] | 33839.51 | 437.25 | 1.292% | 0.701%
Tuggen | [8856] | 26413.54 | 1028.24 | 3.893% | 0.626%
Galgenen | [8854] | 53365.78 | 863.25 | 1.618% | 0.612%
Ingenbohl | [6440] | 43781.46 | 1024.42 | 2.34% | 0.587%
Vorderthal | [8857] | 7889.11 | 150.67 | 1.91% | 0.566%
Alpthal | [8849] | 5655.52 | 39.92 | 0.706% | 0.501%
Unteriberg | [8845, 8842] | 19083.93 | 262.33 | 1.375% | 0.461%
Schübelbach | [8862, 8863, 8854] | 77661.38 | 1202.9 | 1.549% | 0.447%
Oberiberg | [8843] | 9877.37 | 323.09 | 3.271% | 0.416%
Reichenburg | [8864] | 21895.35 | 1379.34 | 6.3% | 0.393%
Illgau | [6434] | 5440.2 | 60.55 | 1.113% | 0.28%
Morschach | [6443, 6433, 6452] | 14984.19 | 258.71 | 1.727% | 0.262%
Sattel | [6417] | 16859.34 | 482.77 | 2.864% | 0.26%
Rothenthurm | [6418] | 21807.15 | 342.6 | 1.571% | 0.18%
Steinerberg | [6416] | 7779.99 | 525.95 | 6.76% | 0.09%
Innerthal | [8858] | 2566.4 | 110.3 | 4.298% | 0%

## TG
Gemeinde | Berücksichtigte Postleitzahlen | Potenzial PV-Leistung 2019 [kWp] | Realisierte PV-Leistung 2019 [kWp] | Ausnützung PV-Leistung 2019 [%] | Ausnützung Differenz PV-Leistung 31.12.2019 zu 31.12.2017 (2 Jahre) [%]
Zihlschlacht-Sitterdorf | [8588, 8589] | 23733.37 | 1329.04 | 5.6% | 3.696%
Rickenbach (TG) | [9532] | 13843.35 | 648.7 | 4.686% | 2.698%
Braunau | [9502] | 9794.09 | 777.88 | 7.942% | 1.938%
Hüttlingen | [8553] | 10686.59 | 670.76 | 6.277% | 1.827%
Salenstein | [8268, 8269] | 11179.49 | 381.61 | 3.413% | 1.574%
Bettwiesen | [9553] | 10299.86 | 572.28 | 5.556% | 1.563%
Weinfelden | [8570] | 92570.41 | 4759.66 | 5.142% | 1.399%
Altnau | [8595] | 19788.09 | 1191.08 | 6.019% | 1.363%
Münchwilen (TG) | [9542, 9543] | 36758.98 | 1400.59 | 3.81% | 1.323%
Berg (TG) | [8572, 8576] | 31769.89 | 2143.95 | 6.748% | 1.308%
Frauenfeld | [8500] | 179179.09 | 10402.54 | 5.806% | 1.263%
Eschenz | [8264] | 19563.24 | 655.71 | 3.352% | 1.247%
Egnach | [9314, 9322, 9315] | 60583.78 | 3200.21 | 5.282% | 1.211%
Wilen (TG) | [9535] | 13263.5 | 969.05 | 7.306% | 1.208%
Tägerwilen | [8274] | 47137.2 | 3221.72 | 6.835% | 1.208%
Müllheim | [8555] | 24767.28 | 1095.05 | 4.421% | 1.206%
Schönholzerswilen | [8577] | 14243.13 | 702.55 | 4.933% | 1.186%
Herdern | [8506, 8535] | 14774.55 | 1127.96 | 7.634% | 1.162%
Bottighofen | [8598] | 11703.82 | 903.88 | 7.723% | 1.141%
Bichelsee-Balterswil | [8362, 8363] | 24273.97 | 1242.39 | 5.118% | 1.111%
Münsterlingen | [8596, 8597] | 20635.91 | 617.53 | 2.993% | 1.103%
Sulgen | [8583] | 37033.8 | 1504.15 | 4.062% | 1.094%
Kreuzlingen | [8280] | 110945.88 | 3500.97 | 3.156% | 1.046%
Ermatingen | [8272, 8273] | 24926.85 | 665.24 | 2.669% | 1.035%
Stettfurt | [9507] | 11192.2 | 549.93 | 4.914% | 1.034%
Aadorf | [8356, 8357, 8522, 9547, 8355] | 68251.53 | 2146.9 | 3.146% | 1.002%
Wängi | [9545, 9546] | 44422.45 | 2980.18 | 6.709% | 0.996%
Hefenhofen | [8580] | 101182.43 | 6165.8 | 6.094% | 0.987%
Uttwil | [8592] | 12957.3 | 477.51 | 3.685% | 0.981%
Amriswil | [8581, 8587, 8580] | 114220.46 | 6616.52 | 5.793% | 0.979%
Matzingen | [9548] | 22797.19 | 926.66 | 4.065% | 0.971%
Güttingen | [8594] | 20178.54 | 1065.51 | 5.28% | 0.932%
Dozwil | [8582] | 6358.79 | 198.19 | 3.117% | 0.887%
Kesswil | [8593] | 14491.96 | 973.08 | 6.715% | 0.868%
Warth-Weiningen | [8532] | 12336.42 | 400.12 | 3.243% | 0.861%
Hauptwil-Gottshaus | [9225, 9213] | 19419.26 | 1376.74 | 7.09% | 0.851%
Sirnach | [8371, 9573, 8370, 8372] | 53733.1 | 1535.44 | 2.858% | 0.849%
Kradolf-Schönenberg | [9215, 9217, 9214] | 29809.73 | 815.61 | 2.736% | 0.846%
Eschlikon | [8360] | 36951.19 | 1704.52 | 4.613% | 0.81%
Langrickenbach | [8585] | 27568.89 | 1126.53 | 4.086% | 0.801%
Roggwil (TG) | [9325, 9306] | 28120.13 | 2149.66 | 7.645% | 0.792%
Berlingen | [8267] | 5731.98 | 179.71 | 3.135% | 0.789%
Wigoltingen | [8556, 8554, 8564] | 52267.84 | 3181.24 | 6.086% | 0.776%
Wäldi | [8564] | 23738.17 | 1060.9 | 4.469% | 0.74%
Tobel-Tägerschen | [9554, 9555] | 17058.61 | 984.5 | 5.771% | 0.739%
Steckborn | [8266] | 23783.71 | 1366.48 | 5.745% | 0.72%
Schlatt (TG) | [8252] | 21802.83 | 461.26 | 2.116% | 0.706%
Gachnang | [8547, 8546] | 21805.38 | 543.37 | 2.492% | 0.691%
Fischingen | [8374, 8376, 8372, 8495] | 36530.07 | 2249.52 | 6.158% | 0.674%
Romanshorn | [8590] | 70194.1 | 2008.73 | 2.862% | 0.674%
Wuppenau | [9515, 9514] | 16975.05 | 809.08 | 4.766% | 0.65%
Lengwil | [8574] | 19847.71 | 486.56 | 2.451% | 0.648%
Neunforn | [8526, 8525] | 14401.24 | 531.44 | 3.69% | 0.643%
Thundorf | [8512] | 16146.9 | 1234.05 | 7.643% | 0.64%
Affeltrangen | [9556, 9562] | 29272.79 | 1903.15 | 6.501% | 0.626%
Lommis | [9506, 9508] | 13331.21 | 441.27 | 3.31% | 0.601%
Amlikon-Bissegg | [8514] | 24655.06 | 4380.96 | 17.77% | 0.599%
Bussnang | [9503, 9504, 9517, 9565] | 29949.13 | 741.51 | 2.476% | 0.597%
Kemmental | [8565, 8566, 8573] | 39852.55 | 2314.43 | 5.807% | 0.571%
Birwinken | [8585, 8586] | 73235.35 | 3279.69 | 4.478% | 0.567%
Diessenhofen | [8253] | 29012.95 | 695.59 | 2.398% | 0.566%
Arbon | [9320] | 88798.29 | 4214.44 | 4.746% | 0.533%
Hüttwilen | [8537, 8536] | 23023.09 | 1437.99 | 6.246% | 0.498%
Pfyn | [8505] | 20258.81 | 570.39 | 2.816% | 0.492%
Raperswilen | [8558] | 8696.67 | 308.02 | 3.542% | 0.473%
Uesslingen-Buch | [8524] | 15898.81 | 509.96 | 3.208% | 0.455%
Bürglen (TG) | [8575, 8584] | 42572.19 | 1421.63 | 3.339% | 0.432%
Erlen | [8586] | 45666.46 | 2153.16 | 4.715% | 0.425%
Märstetten | [8561, 8560] | 30960.58 | 2476.19 | 7.998% | 0.396%
Wagenhausen | [8259] | 19762.31 | 492.87 | 2.494% | 0.379%
Hohentannen | [9216] | 10489.01 | 928.44 | 8.852% | 0.329%
Bischofszell | [9223, 9220] | 52048.09 | 1472.95 | 2.83% | 0.324%
Homburg | [8507, 8508] | 28845.13 | 1942.67 | 6.735% | 0.291%
Horn | [9326] | 16812.93 | 954.87 | 5.679% | 0.223%
Salmsach | [8599] | 16321.85 | 141.02 | 0.864% | 0.16%
Basadingen-Schlattingen | [8254, 8255] | 33675.7 | 1689.77 | 5.018% | 0.136%
Felben-Wellhausen | [8552] | 22477.39 | 252.97 | 1.125% | 0.127%
Mammern | [8265] | 6276.75 | 57.07 | 0.909% | 0%
Bodensee (TG) |  | 0 | 0
Sommeri |  | 0 | 0
Gottlieben |  | 0 | 0

## TI
Gemeinde | Berücksichtigte Postleitzahlen | Potenzial PV-Leistung 2019 [kWp] | Realisierte PV-Leistung 2019 [kWp] | Ausnützung PV-Leistung 2019 [%] | Ausnützung Differenz PV-Leistung 31.12.2019 zu 31.12.2017 (2 Jahre) [%]
Tenero-Contra | [6598, 6646] | 23513.32 | 2141.02 | 9.106% | 3.373%
Croglio | [6980, 6989, 6995, 6981] | 17795.91 | 930.25 | 5.227% | 2.606%
Curio | [6986] | 16211.24 | 895.38 | 5.523% | 2.263%
Miglieglia | [6986] | 16211.24 | 895.38 | 5.523% | 2.263%
Novaggio | [6986] | 16211.24 | 895.38 | 5.523% | 2.263%
Ponte Capriasca | [6946] | 11485.54 | 450.27 | 3.92% | 2.168%
Sant'Antonino | [6592] | 45866.69 | 3564.02 | 7.77% | 1.939%
Mendrisio | [6852, 6862, 6863, 6864, 6865, 6866, 6853, 6850, 6825, 6872] | 152329.72 | 5546.88 | 3.641% | 1.849%
Cadenazzo | [6599, 6593] | 33350.79 | 3527.77 | 10.58% | 1.676%
Cademario | [6936] | 7617.49 | 230.4 | 3.025% | 1.222%
Riviera | [6526, 6527, 6703, 6705, 6707] | 36036.34 | 860.14 | 2.387% | 1.179%
Capriasca | [6947, 6950, 6953, 6954, 6955, 6956, 6957, 6958, 6960] | 51563.64 | 1540.95 | 2.988% | 1.138%
Monteceneri | [6802, 6803, 6804, 6806, 6809] | 44807.69 | 1502.45 | 3.353% | 1.129%
Magliaso | [6983] | 15161.45 | 490.46 | 3.235% | 1.122%
Pollegio | [6742] | 5890 | 307.84 | 5.226% | 1.121%
Cugnasco-Gerra | [6597, 6635, 6516] | 29003.96 | 1419.09 | 4.893% | 1.088%
Rovio | [6821] | 7345.17 | 247.4 | 3.368% | 1.069%
Comano | [6949] | 16432.98 | 440.01 | 2.678% | 1.049%
Bellinzona | [6500, 6503, 6512, 6513, 6514, 6518, 6523, 6524, 6525, 6528, 6582, 6583, 6584, 6702, 6515, 6592] | 333540.32 | 11035.16 | 3.308% | 0.983%
Maroggia | [6817] | 5397.69 | 111.93 | 2.074% | 0.972%
Lumino | [6533] | 11818.36 | 270.39 | 2.288% | 0.97%
Manno | [6928] | 20467.84 | 956 | 4.671% | 0.939%
Vezia | [6943] | 13205.1 | 396.39 | 3.002% | 0.934%
Bedigliora | [6981] | 8159.39 | 318.87 | 3.908% | 0.926%
Melano | [6818] | 9503.61 | 300.69 | 3.164% | 0.896%
Terre di Pedemonte | [6653, 6654, 6652] | 22069.22 | 734.57 | 3.328% | 0.895%
Origlio | [6945] | 11729.95 | 206.04 | 1.757% | 0.866%
Sessa | [6997] | 8066.06 | 260.01 | 3.224% | 0.849%
Pura | [6984] | 12121.59 | 305.39 | 2.519% | 0.834%
Bedano | [6930] | 15736.53 | 317.6 | 2.018% | 0.83%
Brusino Arsizio | [6827, 6867] | 5719.41 | 100.88 | 1.764% | 0.815%
Ronco sopra Ascona | [6613, 6622] | 11867.55 | 245.09 | 2.065% | 0.802%
Vernate | [6992] | 8374.31 | 286.28 | 3.419% | 0.796%
Vogorno | [6632] | 5068.05 | 54.82 | 1.082% | 0.772%
Acquarossa | [6715, 6716, 6722, 6723, 6724, 6721] | 27990.63 | 589.19 | 2.105% | 0.768%
Vacallo | [6833] | 18231.93 | 579.7 | 3.18% | 0.741%
Riva San Vitale | [6826] | 23422.11 | 878.94 | 3.753% | 0.741%
Melide | [6815] | 8862.86 | 223.34 | 2.52% | 0.737%
Collina d'Oro | [6919, 6925, 6926, 6927] | 42250.2 | 589.64 | 1.396% | 0.721%
Chiasso | [6832, 6830] | 45680.15 | 1205.26 | 2.638% | 0.694%
Minusio | [6648, 6645] | 48957.39 | 1051.93 | 2.149% | 0.68%
Muralto | [6600] | 73268.72 | 1435.24 | 1.959% | 0.679%
Coldrerio | [6877] | 22268.05 | 369.3 | 1.658% | 0.67%
Locarno | [6605, 6600, 6595, 6516, 6596] | 169854.72 | 5572.08 | 3.28% | 0.652%
Morbio Inferiore | [6834] | 29244.99 | 796.63 | 2.724% | 0.635%
Cevio | [6675, 6676, 6690] | 10085.31 | 125.74 | 1.247% | 0.6%
Serravalle | [6713, 6714, 6721] | 26497.93 | 510.06 | 1.925% | 0.599%
Stabio | [6854, 6855] | 68376.43 | 2612.23 | 3.82% | 0.598%
Gordola | [6596] | 41898.29 | 1239.51 | 2.958% | 0.587%
Novazzano | [6883] | 31248.1 | 2157.72 | 6.905% | 0.583%
Sorengo | [6924] | 11582.17 | 173.31 | 1.496% | 0.582%
Ponte Tresa | [6988] | 5098.01 | 171.17 | 3.358% | 0.572%
Bioggio | [6935, 6993, 6934, 6992] | 42289.17 | 2234.25 | 5.283% | 0.567%
Lamone | [6814] | 24811.87 | 896.52 | 3.613% | 0.542%
Cadempino | [6814] | 24811.87 | 896.52 | 3.613% | 0.542%
Isone | [6810] | 6080.69 | 56.02 | 0.921% | 0.536%
Brione sopra Minusio | [6645] | 15358.98 | 311.09 | 2.025% | 0.534%
Gambarogno | [6571, 6573, 6574, 6575, 6576, 6577, 6578, 6579, 6572, 6594] | 72354.44 | 1294.29 | 1.789% | 0.533%
Torricella-Taverne | [6808, 6807] | 27945.59 | 1464.26 | 5.24% | 0.505%
Maggia | [6673, 6674, 6677, 6678] | 26857.24 | 657.67 | 2.449% | 0.499%
Castel San Pietro | [6873, 6874, 6875] | 22232.78 | 580.45 | 2.611% | 0.489%
Mezzovico-Vira | [6805] | 21767.4 | 1457.7 | 6.697% | 0.468%
Brissago | [6614] | 26172.3 | 315.91 | 1.207% | 0.456%
Porza | [6948] | 15291.5 | 818.7 | 5.354% | 0.454%
Gravesano | [6929] | 9507.86 | 98.56 | 1.037% | 0.446%
Caslano | [6987] | 28076.25 | 571.34 | 2.035% | 0.44%
Losone | [6616, 6618] | 50378.54 | 2423.27 | 4.81% | 0.404%
Biasca | [6710] | 47339.99 | 1099.79 | 2.323% | 0.397%
Blenio | [6717, 6718, 6719, 6720] | 31247 | 718.32 | 2.299% | 0.386%
Arogno | [6822, 6823] | 10665.74 | 143.09 | 1.342% | 0.382%
Agno | [6990, 6982] | 31316.38 | 561.69 | 1.794% | 0.369%
Giornico | [6745] | 8098.15 | 143.11 | 1.767% | 0.367%
Sonogno | [6637] | 1829.52 | 6.5 | 0.355% | 0.355%
Dalpe | [6774] | 4090.13 | 46.26 | 1.131% | 0.335%
Lavertezzo | [6633, 6595] | 26255.63 | 1606.24 | 6.118% | 0.333%
Faido | [6746, 6747, 6748, 6749, 6760, 6763, 6764] | 43085.7 | 526.97 | 1.223% | 0.329%
Arbedo-Castione | [6517, 6532] | 33792.65 | 1117.57 | 3.307% | 0.323%
Lugano | [6912, 6913, 6914, 6915, 6917, 6918, 6932, 6951, 6962, 6963, 6964, 6965, 6966, 6967, 6968, 6974, 6976, 6977, 6978, 6979, 6959, 6900, 6823] | 348625.92 | 5631.12 | 1.615% | 0.312%
Monteggio | [6998] | 13145.07 | 160.58 | 1.222% | 0.303%
Savosa | [6942] | 13052.27 | 176.86 | 1.355% | 0.3%
Muzzano | [6933] | 14344.77 | 115.9 | 0.808% | 0.3%
Cureglia | [6944] | 10044.69 | 227.2 | 2.262% | 0.296%
Alto Malcantone | [6937, 6938, 6939] | 15354.07 | 394.43 | 2.569% | 0.283%
Ascona | [6612] | 55380.45 | 412.25 | 0.744% | 0.275%
Bissone | [6816] | 5754.75 | 52.15 | 0.906% | 0.271%
Avegno Gordevio | [6672, 6670] | 15735.62 | 322.09 | 2.047% | 0.236%
Astano | [6999] | 4554.37 | 51.55 | 1.132% | 0.216%
Orselina | [6644] | 9566.66 | 128.32 | 1.341% | 0.206%
Prato (Leventina) | [6772, 6773] | 4187.94 | 12.95 | 0.309% | 0.204%
Canobbio | [6952] | 13882.08 | 338.67 | 2.44% | 0.192%
Massagno | [6900] | 127001.41 | 861.01 | 0.678% | 0.18%
Balerna | [6828] | 45980.85 | 6162.04 | 13.4% | 0.16%
Quinto | [6775, 6776, 6777] | 22386.39 | 116.98 | 0.523% | 0.155%
Onsernone | [6611, 6661, 6662, 6663, 6664] | 14138.28 | 71.49 | 0.506% | 0.141%
Neggio | [6991] | 3239.87 | 59.23 | 1.828% | 0.132%
Grancia | [6916] | 9841.41 | 358.53 | 3.643% | 0.127%
Mergoscia | [6647] | 5467.6 | 65.7 | 1.202% | 0.11%
Bodio | [6743] | 7134.28 | 126.17 | 1.769% | 0.105%
Morcote | [6922] | 9597.31 | 13.5 | 0.141% | 0.1%
Airolo | [6780] | 27183.32 | 123.83 | 0.456% | 0.067%
Centovalli | [6656, 6657, 6658, 6659, 6655] | 16718.9 | 85.38 | 0.511% | 0.058%
Breggia | [6835, 6837, 6838, 6839] | 22119.36 | 614.41 | 2.778% | 0.047%
Brione (Verzasca) | [6634] | 3097.36 | 19.18 | 0.619% | 0%
Frasco | [6636] | 2133.95 | 31.8 | 1.49% | 0%
Campo (Vallemaggia) | [6684, 6683] | 5407.99 | 87.82 | 1.624% | 0%
Bedretto | [6781] | 4055.32 | 0 | 0% | 0%
Linescio | [6682] | 951.6 | 0 | 0% | 0%
Lavizzara | [6692, 6693, 6694, 6695, 6696] | 11534.58 | 217.76 | 1.888% | 0%
Aranno | [6994] | 3511.84 | 16.2 | 0.461% | 0%
Cerentino | [6683] | 1969.74 | 17.92 | 0.91% | 0%
Personico | [6744] | 3083.88
Bosco/Gurin | [6685] | 2172.25
Paradiso |  | 0 | 0
Comunanza Cadenazzo/Monteceneri |  | 0 | 0
Comunanza Capriasca/Lugano |  | 0 | 0
Vico Morcote | [6921] | 5683.92
Corippo | [6631] | 749.16

## UR
Berücksichtigte Postleitzahlen | Potenzial PV-Leistung 2019 [kWp] | Realisierte PV-Leistung 2019 [kWp] | Ausnützung PV-Leistung 2019 [%] | Ausnützung Differenz PV-Leistung 31.12.2019 zu 31.12.2017 (2 Jahre) [%] | Spalte1
Seelisberg | [6441, 6377] | 7416.96 | 295.87 | 3.989% | 1.339%
Erstfeld | [6472] | 18567.59 | 1179.04 | 6.35% | 1.045%
Sisikon | [6452] | 3393.71 | 38.7 | 1.14% | 0.851%
Altdorf (UR) | [6460] | 55253.36 | 1142.31 | 2.067% | 0.843%
Bürglen (UR) | [6463, 6469, 6460] | 76101.55 | 1582.35 | 2.079% | 0.825%
Silenen | [6475, 6473, 6474, 6476] | 14247.91 | 109.44 | 0.768% | 0.36%
Gurtnellen | [6482, 6476, 6474] | 7387.19 | 66.35 | 0.898% | 0.294%
Schattdorf | [6467, 6469] | 37885.44 | 790.61 | 2.087% | 0.192%
Attinghausen | [6468] | 8833.55 | 77.03 | 0.872% | 0.183%
Wassen | [6484, 6485] | 4796.46 | 24.54 | 0.512% | 0.168%
Seedorf (UR) | [6462] | 8494.72 | 127.95 | 1.506% | 0.153%
Flüelen | [6454] | 10255.17 | 124.83 | 1.217% | 0.106%
Unterschächen | [6465] | 8911.89 | 6.9 | 0.077% | 0.077%
Andermatt | [6490] | 18749.42 | 9.6 | 0.051% | 0%
Realp | [6491] | 4202.29 | 29.5 | 0.702% | 0%
Bauen | [6466] | 1293.79 | 52.53 | 4.06% | 0%
Göschenen | [6487] | 4494.26 | 2.21 | 0.049% | 0%
Isenthal | [6461] | 3744.07 | 6 | 0.16% | 0%
Spiringen | [8751, 6464] | 12920.13 | 83.03 | 0.643% | 0%
Hospental | [6493] | 4499.71

## VD
Gemeinde | Berücksichtigte Postleitzahlen | Potenzial PV-Leistung 2019 [kWp] | Realisierte PV-Leistung 2019 [kWp] | Ausnützung PV-Leistung 2019 [%] | Ausnützung Differenz PV-Leistung 31.12.2019 zu 31.12.2017 (2 Jahre) [%]
Rennaz | [1847] | 12884.56 | 2169.95 | 16.84% | 9.34%
Aigle | [1860] | 77476.82 | 6361.56 | 8.211% | 3.973%
Croy | [1322] | 3078.49 | 220.59 | 7.166% | 3.707%
Rossinière | [1658] | 8134.33 | 295.23 | 3.629% | 3.558%
Eysins | [1262] | 9580.01 | 680.22 | 7.1% | 3.46%
Lully (VD) | [1132] | 4933.61 | 333.12 | 6.752% | 2.946%
Chavannes-près-Renens | [1022] | 15861.02 | 1418.28 | 8.942% | 2.872%
Epalinges | [1066] | 36585.22 | 1641.23 | 4.486% | 2.647%
Féchy | [1173] | 6840.35 | 208.24 | 3.044% | 2.367%
Pompaples | [1318] | 5960.37 | 186.58 | 3.13% | 2.278%
Giez | [1429] | 4409.01 | 196.48 | 4.456% | 2.09%
Saint-Oyens | [1187] | 3318.12 | 185.6 | 5.594% | 2.019%
Froideville | [1055] | 13094.37 | 820.87 | 6.269% | 1.971%
Bussigny | [1030] | 49304.94 | 2249.35 | 4.562% | 1.912%
Mathod | [1438] | 20098.37 | 693.9 | 3.453% | 1.879%
Payerne | [1530, 1551] | 77936.42 | 12704.22 | 16.3% | 1.876%
Grens | [1274] | 8200.55 | 240.99 | 2.939% | 1.87%
Signy-Avenex | [1274] | 8200.55 | 240.99 | 2.939% | 1.87%
Rovray | [1463] | 3875.17 | 299.61 | 7.732% | 1.83%
Vallorbe | [1337] | 25874.43 | 1040.87 | 4.023% | 1.826%
Gingins | [1276] | 10262.45 | 316.26 | 3.082% | 1.766%
Vulliens | [1085] | 7296.11 | 235.16 | 3.223% | 1.698%
Orzens | [1413] | 3594.14 | 285.67 | 7.948% | 1.663%
Tévenon | [1423] | 7879.71 | 416.74 | 5.289% | 1.661%
Le Mont-sur-Lausanne | [1052] | 61315.91 | 3613.88 | 5.894% | 1.655%
Apples | [1143] | 12868.2 | 520.11 | 4.042% | 1.615%
Echichens | [1112, 1113, 1114, 1125] | 20596.35 | 916.52 | 4.45% | 1.545%
Cottens (VD) | [1116] | 4373.12 | 92.82 | 2.123% | 1.543%
Crassier | [1263] | 7361.07 | 247.03 | 3.356% | 1.518%
Rossenges | [1513] | 5577.44 | 212.28 | 3.806% | 1.504%
Hermenches | [1513] | 5577.44 | 212.28 | 3.806% | 1.504%
Champvent | [1443] | 9813.45 | 302.18 | 3.079% | 1.504%
Crissier | [1023] | 61246.96 | 2630.85 | 4.295% | 1.481%
Bussy-Chardonney | [1136] | 4021.16 | 80.99 | 2.014% | 1.45%
Arzier-Le Muids | [1273] | 18407.33 | 750.09 | 4.075% | 1.437%
Savigny | [1073] | 27670.25 | 1693.6 | 6.121% | 1.437%
Chavannes-sur-Moudon | [1512] | 4226.29 | 126.4 | 2.991% | 1.433%
Saint-Livres | [1176] | 6246.31 | 222.47 | 3.562% | 1.422%
Les Clées | [1356] | 1752.27 | 36.62 | 2.09% | 1.415%
Begnins | [1268] | 16058.75 | 939.02 | 5.847% | 1.389%
Burtigny | [1268] | 16058.75 | 939.02 | 5.847% | 1.389%
Vuiteboeuf | [1445] | 5620.63 | 183.54 | 3.265% | 1.38%
Clarmont | [1127] | 2013.48 | 343.26 | 17.05% | 1.379%
Denens | [1135] | 5801.57 | 565.55 | 9.748% | 1.375%
Grandson | [1422] | 23225.93 | 1006.38 | 4.333% | 1.359%
Vufflens-la-Ville | [1302] | 12515.06 | 366.12 | 2.925% | 1.348%
Saint-Barthélemy (VD) | [1040] | 48099.49 | 2349.6 | 4.885% | 1.327%
Echallens | [1040] | 48099.49 | 2349.6 | 4.885% | 1.327%
Villars-le-Terroir | [1040] | 48099.49 | 2349.6 | 4.885% | 1.327%
Jorat-Menthue | [1058, 1061, 1062, 1059] | 16240.6 | 727.96 | 4.482% | 1.301%
Vully-les-Lacs | [1584, 1585, 1586, 1587, 1589, 1787] | 42276.08 | 2151.54 | 5.089% | 1.3%
Pailly | [1416] | 6854.61 | 347.23 | 5.066% | 1.296%
Denges | [1026] | 28583.91 | 960.48 | 3.36% | 1.295%
Echandens | [1026] | 28583.91 | 960.48 | 3.36% | 1.295%
L'Abbaye | [1342, 1344, 1346] | 14600.56 | 532.32 | 3.646% | 1.281%
La Tour-de-Peilz | [1814] | 37597.83 | 1211.43 | 3.222% | 1.28%
Baulmes | [1446] | 9770.36 | 277.65 | 2.842% | 1.275%
Montpreveyres | [1081] | 4485.05 | 153.31 | 3.418% | 1.268%
Servion | [1077, 1080] | 16087.5 | 648.87 | 4.033% | 1.264%
Penthéréaz | [1375] | 5491.53 | 406.64 | 7.405% | 1.256%
Crans-près-Céligny | [1299] | 15133.63 | 658.38 | 4.35% | 1.249%
Champagne | [1424] | 8443.64 | 789.66 | 9.352% | 1.238%
Oron | [1610, 1607, 1612, 1608] | 54570.28 | 2975.23 | 5.452% | 1.203%
Vuarrens | [1418] | 10430.87 | 545.43 | 5.229% | 1.199%
Préverenges | [1028] | 20542.43 | 599.18 | 2.917% | 1.178%
La Sarraz | [1315] | 15026.44 | 341.49 | 2.273% | 1.166%
Berolle | [1149] | 3631.74 | 327.08 | 9.006% | 1.159%
Fiez | [1420] | 4019.25 | 159.21 | 3.961% | 1.151%
Vevey | [1800] | 48127.63 | 1343.13 | 2.791% | 1.147%
Gimel | [1188] | 22326.03 | 1270.58 | 5.691% | 1.141%
Saint-George | [1188] | 22326.03 | 1270.58 | 5.691% | 1.141%
Sergey | [1355] | 4567.04 | 79.46 | 1.74% | 1.135%
L'Abergement | [1355] | 4567.04 | 79.46 | 1.74% | 1.135%
Missy | [1565] | 10450.28 | 484.02 | 4.632% | 1.114%
Ropraz | [1088] | 6146.55 | 463.88 | 7.547% | 1.112%
Belmont-sur-Lausanne | [1092] | 15174.89 | 931.57 | 6.139% | 1.104%
Bercher | [1038] | 11399.23 | 340.79 | 2.99% | 1.1%
Founex | [1297] | 24144.96 | 550.99 | 2.282% | 1.087%
Mies | [1295] | 23025.58 | 520.06 | 2.259% | 1.059%
Tannay | [1295] | 23025.58 | 520.06 | 2.259% | 1.059%
Mont-sur-Rolle | [1185] | 12506.45 | 298.85 | 2.39% | 1.055%
Fey | [1044] | 6380.32 | 169.88 | 2.663% | 1.054%
Bussy-sur-Moudon | [1514] | 2602.16 | 66.25 | 2.546% | 1.041%
Bassins | [1269] | 10584.69 | 352.85 | 3.334% | 1.031%
Corsier-sur-Vevey | [1809, 1804, 1808] | 17943.47 | 402.03 | 2.241% | 1.025%
Daillens | [1306] | 13206.24 | 514.5 | 3.896% | 1.017%
Boulens | [1063] | 15889.2 | 678.26 | 4.269% | 1.007%
Valeyres-sous-Montagny | [1441] | 4843.4 | 61.97 | 1.279% | 1.005%
Bourg-en-Lavaux | [1097, 1091, 1098, 1096] | 31881.95 | 741.03 | 2.324% | 0.983%
Suchy | [1433] | 6981.17 | 476.55 | 6.826% | 0.98%
Chevilly | [1316] | 3579.02 | 84.62 | 2.364% | 0.972%
Moudon | [1510] | 49719.14 | 2522.41 | 5.073% | 0.969%
Yvonand | [1462] | 25573.94 | 3723.84 | 14.56% | 0.966%
Penthaz | [1303] | 11283.18 | 531.33 | 4.709% | 0.963%
Corseaux | [1802] | 11706.83 | 250.68 | 2.141% | 0.962%
Grandevent | [1421] | 4307.26 | 248.24 | 5.763% | 0.962%
Fontaines-sur-Grandson | [1421] | 4307.26 | 248.24 | 5.763% | 0.962%
Corcelles-près-Concise | [1426] | 10595.09 | 260.9 | 2.462% | 0.955%
Goumoëns | [1376] | 10953.09 | 360.85 | 3.295% | 0.943%
Perroy | [1166] | 11337.86 | 205.3 | 1.811% | 0.94%
Concise | [1426, 2028] | 13559.23 | 380.54 | 2.807% | 0.938%
Nyon | [1260] | 74612.31 | 3205.58 | 4.296% | 0.923%
Corcelles-près-Payerne | [1562] | 28088.9 | 2053.6 | 7.311% | 0.919%
Rances | [1439] | 5866.87 | 334.54 | 5.702% | 0.917%
Longirod | [1261] | 18947.18 | 533.79 | 2.817% | 0.91%
Le Vaud | [1261] | 18947.18 | 533.79 | 2.817% | 0.91%
Marchissy | [1261] | 18947.18 | 533.79 | 2.817% | 0.91%
Ferreyres | [1313] | 4098.07 | 145.66 | 3.554% | 0.905%
Trélex | [1270] | 10396.93 | 561.56 | 5.401% | 0.903%
Premier | [1324] | 2951.52 | 78.41 | 2.657% | 0.901%
Valeyres-sous-Ursins | [1412] | 6077.55 | 145.4 | 2.392% | 0.901%
Ursins | [1412] | 6077.55 | 145.4 | 2.392% | 0.901%
Yens | [1169] | 13081.29 | 438.36 | 3.351% | 0.895%
Prangins | [1197] | 21600.6 | 802.18 | 3.714% | 0.895%
Blonay | [1807] | 32436.98 | 1082.64 | 3.338% | 0.865%
Sullens | [1036] | 7301.08 | 207.28 | 2.839% | 0.862%
Puidoux | [1070] | 32658.56 | 1610.74 | 4.932% | 0.858%
Ogens | [1045] | 4173.2 | 106.18 | 2.544% | 0.849%
Chavornay | [1373, 1374, 1435] | 40929.9 | 2076.4 | 5.073% | 0.836%
Saint-Sulpice (VD) | [1025] | 19170.53 | 574.05 | 2.994% | 0.834%
Jouxtens-Mézery | [1008] | 45915.34 | 1400.85 | 3.051% | 0.827%
Prilly | [1008] | 45915.34 | 1400.85 | 3.051% | 0.827%
Luins | [1184] | 7085.86 | 693.79 | 9.791% | 0.812%
Vinzel | [1184] | 7085.86 | 693.79 | 9.791% | 0.812%
Genolier | [1272] | 14942.05 | 760.79 | 5.092% | 0.811%
Trey | [1552] | 6944.87 | 606.6 | 8.735% | 0.796%
Maracon | [1613] | 5229.42 | 194.19 | 3.713% | 0.782%
Essertes | [1078] | 3661.44 | 82.6 | 2.256% | 0.78%
Curtilles | [1521] | 4372.77 | 172.27 | 3.94% | 0.773%
Essertines-sur-Rolle | [1186] | 5920.57 | 129.48 | 2.187% | 0.772%
Chavannes-de-Bogis | [1279] | 17261.37 | 561.85 | 3.255% | 0.764%
Bogis-Bossey | [1279] | 17261.37 | 561.85 | 3.255% | 0.764%
Villars-sous-Yens | [1168] | 4407.07 | 181.11 | 4.11% | 0.763%
Valbroye | [1523, 1524, 1535, 1536, 1534, 1525, 1682] | 61641.67 | 3287.03 | 5.332% | 0.749%
Morrens (VD) | [1054] | 7419.25 | 253.65 | 3.419% | 0.749%
Bursinel | [1195] | 8174.36 | 185.5 | 2.269% | 0.747%
Dully | [1195] | 8174.36 | 185.5 | 2.269% | 0.747%
Le Chenit | [1341, 1347, 1348] | 41032.37 | 1870.84 | 4.559% | 0.746%
Penthalaz | [1305] | 18644.94 | 350.4 | 1.879% | 0.738%
Chéserex | [1275] | 8494.66 | 462.07 | 5.44% | 0.734%
Bioley-Orjulaz | [1042] | 22340.75 | 445.03 | 1.992% | 0.734%
Bettens | [1042] | 22340.75 | 445.03 | 1.992% | 0.734%
Assens | [1042] | 22340.75 | 445.03 | 1.992% | 0.734%
Jongny | [1805] | 8627.04 | 278.2 | 3.225% | 0.729%
Bex | [1880] | 63280.06 | 2403.04 | 3.797% | 0.718%
Cudrefin | [1588] | 19768.27 | 982.3 | 4.969% | 0.717%
Oulens-sous-Echallens | [1377] | 6911.05 | 162.81 | 2.356% | 0.716%
Coppet | [1296] | 17446.58 | 325.01 | 1.863% | 0.716%
Bournens | [1035] | 3829.46 | 107.83 | 2.816% | 0.713%
Treycovagnes | [1436] | 9062.9 | 188.12 | 2.076% | 0.711%
Chamblon | [1436] | 9062.9 | 188.12 | 2.076% | 0.711%
Saint-Légier-La Chiésaz | [1806] | 35490.5 | 2435.99 | 6.864% | 0.709%
Tolochenaz | [1131] | 17087.61 | 644.3 | 3.771% | 0.702%
Lignerolle | [1357] | 5895.29 | 548.33 | 9.301% | 0.702%
Montanaire | [1409, 1410, 1063, 1515] | 46285.7 | 1803.18 | 3.896% | 0.7%
Valeyres-sous-Rances | [1358] | 6235.8 | 245.62 | 3.939% | 0.698%
Forel (Lavaux) | [1072] | 23865.9 | 911.91 | 3.821% | 0.697%
Chavannes-le-Chêne | [1464] | 5816.02 | 110.37 | 1.898% | 0.694%
Chêne-Pâquier | [1464] | 5816.02 | 110.37 | 1.898% | 0.694%
Orbe | [1350] | 48056.06 | 2566.05 | 5.34% | 0.69%
Villeneuve (VD) | [1844] | 39915.64 | 2127.24 | 5.329% | 0.689%
Commugny | [1291] | 18252.38 | 438.86 | 2.404% | 0.686%
Jorat-Mézières | [1076, 1083, 1084] | 26513.04 | 845.23 | 3.188% | 0.683%
Villarzel | [1554, 1555] | 6765.52 | 169.42 | 2.504% | 0.67%
Borex | [1277] | 9835.85 | 401.5 | 4.082% | 0.667%
Arnex-sur-Nyon | [1277] | 9835.85 | 401.5 | 4.082% | 0.667%
Ecublens (VD) | [1024, 1015] | 81782.28 | 6339.04 | 7.751% | 0.664%
Yverdon-les-Bains | [1400, 1432] | 150127.95 | 6680.62 | 4.45% | 0.664%
Yvorne | [1853] | 19385.09 | 453.77 | 2.341% | 0.663%
Bavois | [1372] | 9136.66 | 371.96 | 4.071% | 0.661%
Cugy (VD) | [1053] | 24048.75 | 528.84 | 2.199% | 0.647%
Bretigny-sur-Morrens | [1053] | 24048.75 | 528.84 | 2.199% | 0.647%
Avenches | [1580] | 46451.19 | 3367.9 | 7.25% | 0.645%
Lutry | [1093, 1090, 1095] | 50221.97 | 955.75 | 1.903% | 0.643%
Etagnières | [1037] | 10210.62 | 200.99 | 1.968% | 0.638%
Lussy-sur-Morges | [1167] | 4348.75 | 241.9 | 5.563% | 0.635%
Romanel-sur-Morges | [1122] | 6293 | 201.57 | 3.203% | 0.633%
Reverolle | [1128] | 3008.22 | 67.23 | 2.235% | 0.63%
Senarclens | [1304] | 31227 | 1679.91 | 5.38% | 0.62%
Cossonay | [1304] | 31227 | 1679.91 | 5.38% | 0.62%
Dizy | [1304] | 31227 | 1679.91 | 5.38% | 0.62%
Saint-Cergue | [1265, 1264] | 14458.2 | 164.97 | 1.141% | 0.617%
Aubonne | [1170, 1174] | 31149.36 | 937.66 | 3.01% | 0.613%
Bonvillars | [1427] | 6972.68 | 303.95 | 4.359% | 0.612%
Boussens | [1034] | 7096.99 | 219.81 | 3.097% | 0.611%
Corbeyrier | [1856] | 5758.55 | 163.8 | 2.844% | 0.605%
Montagny-près-Yverdon | [1442] | 24214.99 | 576.47 | 2.381% | 0.6%
Démoret | [1415] | 7364.29 | 358.9 | 4.874% | 0.597%
Molondin | [1415] | 7364.29 | 358.9 | 4.874% | 0.597%
Vullierens | [1115] | 6949.5 | 132.95 | 1.913% | 0.594%
Sévery | [1141] | 3600.49 | 77.31 | 2.147% | 0.592%
Romanel-sur-Lausanne | [1032] | 27336.15 | 1451.36 | 5.309% | 0.59%
Mont-la-Ville | [1148] | 33379.67 | 672.23 | 2.014% | 0.583%
Cuarnens | [1148] | 33379.67 | 672.23 | 2.014% | 0.583%
Moiry | [1148] | 33379.67 | 672.23 | 2.014% | 0.583%
L'Isle | [1148] | 33379.67 | 672.23 | 2.014% | 0.583%
Dompierre (VD) | [1682] | 12635.64 | 308.93 | 2.445% | 0.582%
Lovatens | [1682] | 12635.64 | 308.93 | 2.445% | 0.582%
Prévonloup | [1682] | 12635.64 | 308.93 | 2.445% | 0.582%
Essertines-sur-Yverdon | [1417] | 12100.66 | 1408.31 | 11.64% | 0.577%
Chevroux | [1545] | 6847.41 | 165.75 | 2.421% | 0.572%
Buchillon | [1164] | 5169.02 | 209.79 | 4.059% | 0.57%
Rolle | [1180] | 34330.95 | 693.36 | 2.02% | 0.563%
Montreux | [1815, 1816, 1817, 1822, 1823, 1824, 1832, 1833, 1820] | 91733.05 | 1715.27 | 1.87% | 0.552%
Lausanne | [1000, 1003, 1004, 1005, 1006, 1007, 1010, 1011, 1012, 1018, 1032, 1033, 1053] | 430041.13 | 10092.98 | 2.347% | 0.549%
Grandcour | [1543] | 12934.1 | 258.72 | 2% | 0.545%
Lucens | [1526, 1683, 1522] | 36891.77 | 2134.9 | 5.787% | 0.543%
Bougy-Villars | [1172] | 3959.65 | 21.47 | 0.542% | 0.542%
Vaux-sur-Morges | [1126] | 2835.01 | 447.57 | 15.79% | 0.537%
Cronay | [1406] | 5479.11 | 1089.11 | 19.88% | 0.533%
Coinsins | [1267] | 12577.44 | 418.58 | 3.328% | 0.532%
Vich | [1267] | 12577.44 | 418.58 | 3.328% | 0.532%
Cheseaux-sur-Lausanne | [1033] | 28798.26 | 470.78 | 1.635% | 0.524%
Pully | [1009, 1068] | 58976.15 | 890.02 | 1.509% | 0.524%
Roche (VD) | [1852] | 14360.96 | 331.88 | 2.311% | 0.523%
Noville | [1845] | 14195.24 | 683.67 | 4.816% | 0.522%
Sainte-Croix | [1450, 1454, 1452] | 40432.83 | 907 | 2.243% | 0.518%
Gollion | [1124] | 8202.65 | 547.2 | 6.671% | 0.518%
Chardonne | [1801, 1803] | 18546.87 | 494.98 | 2.669% | 0.501%
Pampigny | [1142] | 11591.66 | 224.04 | 1.933% | 0.495%
Saint-Prex | [1162] | 33833.59 | 898.44 | 2.655% | 0.492%
Lavigny | [1175] | 8958.67 | 447.66 | 4.997% | 0.491%
Agiez | [1352] | 3903.86 | 655.43 | 16.79% | 0.484%
Belmont-sur-Yverdon | [1432] | 9937.69 | 945.01 | 9.509% | 0.481%
Mauborget | [1453] | 9614.39 | 220.98 | 2.298% | 0.476%
Ollon | [1867, 1884, 1885] | 81149.54 | 1587.17 | 1.956% | 0.474%
Rueyres | [1046] | 4934.61 | 40.1 | 0.813% | 0.473%
Bottens | [1041] | 33086.92 | 1007.7 | 3.046% | 0.458%
Poliez-Pittet | [1041] | 33086.92 | 1007.7 | 3.046% | 0.458%
Lonay | [1027] | 24108.91 | 404.26 | 1.677% | 0.454%
Villars-Sainte-Croix | [1029] | 12150.35 | 720.99 | 5.934% | 0.45%
Montilliez | [1043, 1041] | 36917.9 | 1065.18 | 2.885% | 0.441%
Pomy | [1405] | 10141.81 | 153.4 | 1.513% | 0.44%
Renens (VD) | [1020] | 63726.59 | 3157.35 | 4.955% | 0.439%
Arnex-sur-Orbe | [1321] | 6461.57 | 161.86 | 2.505% | 0.428%
Eclépens | [1312] | 20262.79 | 266.6 | 1.316% | 0.424%
Ballaigues | [1338] | 10674.23 | 152.09 | 1.425% | 0.42%
Morges | [1110] | 52860.36 | 961.49 | 1.819% | 0.417%
Vucherens | [1509] | 6555.99 | 600.22 | 9.155% | 0.413%
Faoug | [1595] | 8672.88 | 416.92 | 4.807% | 0.412%
Gland | [1196] | 52632.24 | 1770.45 | 3.364% | 0.412%
Duillier | [1266] | 8427.58 | 197.29 | 2.341% | 0.408%
Juriens | [1326] | 4248.19 | 49.72 | 1.17% | 0.407%
Givrins | [1271] | 8182.91 | 222.29 | 2.717% | 0.396%
Le Lieu | [1345, 1343] | 10961.71 | 383.94 | 3.503% | 0.385%
Aclens | [1123] | 13884.88 | 118.77 | 0.855% | 0.381%
La Rippe | [1278] | 8653.4 | 511.48 | 5.911% | 0.38%
Onnens (VD) | [1425] | 11036.65 | 8402.14 | 76.13% | 0.379%
Ballens | [1144] | 6397 | 723.78 | 11.31% | 0.37%
Etoy | [1163] | 30917.34 | 4165.05 | 13.47% | 0.368%
Bullet | [1452, 1453] | 12606.67 | 289.61 | 2.297% | 0.363%
Montricher | [1147] | 11578.92 | 401.17 | 3.465% | 0.363%
Bofflens | [1353] | 3457.66 | 17.83 | 0.516% | 0.354%
Allaman | [1165] | 8772.75 | 1086.32 | 12.38% | 0.349%
Chigny | [1134] | 7454.28 | 217.41 | 2.917% | 0.348%
Vufflens-le-Château | [1134] | 7454.28 | 217.41 | 2.917% | 0.348%
Romainmôtier-Envy | [1323] | 5085.53 | 262.78 | 5.167% | 0.345%
Chexbres | [1071] | 14162.62 | 209.23 | 1.477% | 0.343%
Rivaz | [1071] | 14162.62 | 209.23 | 1.477% | 0.343%
Saint-Saphorin (Lavaux) | [1071] | 14162.62 | 209.23 | 1.477% | 0.343%
Suscévaz | [1437] | 2703.23 | 94.47 | 3.495% | 0.336%
Orny | [1317] | 4335.12 | 45.89 | 1.059% | 0.334%
Montcherand | [1354] | 4422.32 | 66.29 | 1.499% | 0.329%
Vaulion | [1325] | 6768.02 | 248.98 | 3.679% | 0.316%
La Chaux (Cossonay) | [1308] | 4554.97 | 92.88 | 2.039% | 0.316%
Gilly | [1182] | 8455.41 | 189.02 | 2.235% | 0.312%
Grancy | [1117] | 5318.12 | 157 | 2.952% | 0.311%
Lavey-Morcles | [1892] | 7330.53 | 124.23 | 1.695% | 0.298%
Mutrux | [1428] | 8677.64 | 359.28 | 4.14% | 0.296%
Provence | [1428] | 8677.64 | 359.28 | 4.14% | 0.296%
Bioley-Magnoux | [1407] | 12069.27 | 452.34 | 3.748% | 0.279%
Henniez | [1525] | 13613.06 | 1364.46 | 10.02% | 0.253%
Donneloye | [1408, 1407] | 13894.32 | 452.34 | 3.256% | 0.242%
Bière | [1145] | 21635.09 | 501.97 | 2.32% | 0.238%
Bremblens | [1121] | 5687.87 | 196.24 | 3.45% | 0.237%
Cuarny | [1404] | 3669.92 | 19.65 | 0.535% | 0.229%
Villars-Epeney | [1404] | 3669.92 | 19.65 | 0.535% | 0.229%
Lussery-Villars | [1307] | 4181.05 | 75.66 | 1.81% | 0.218%
Rougemont | [1659] | 27975.44 | 119.07 | 0.426% | 0.215%
Bursins | [1183] | 7097.97 | 134.92 | 1.901% | 0.214%
Gryon | [1882] | 26651.42 | 248.88 | 0.934% | 0.205%
Ependes (VD) | [1434] | 7608.47 | 28.1 | 0.369% | 0.205%
Corcelles-le-Jorat | [1082] | 7844.11 | 86.46 | 1.102% | 0.192%
Montherod | [1174] | 5144.17 | 53.67 | 1.043% | 0.185%
Leysin | [1854] | 31793.81 | 241.45 | 0.759% | 0.176%
Ormont-Dessous | [1862, 1863, 1866] | 27636.1 | 421.03 | 1.523% | 0.175%
Villars-le-Comte | [1515] | 4937.93 | 80.71 | 1.634% | 0.17%
Château-d'Oex | [1660] | 53853.61 | 892.94 | 1.658% | 0.161%
Saubraz | [1189] | 3177.83 | 16.85 | 0.53% | 0.154%
Paudex | [1094] | 5883.12 | 37.67 | 0.64% | 0.137%
Oppens | [1047] | 4387.7 | 21.52 | 0.49% | 0.137%
Ormont-Dessus | [1864, 1865] | 35342.42 | 136.57 | 0.386% | 0.127%
Orges | [1430] | 4288.97 | 44.04 | 1.027% | 0.122%
Treytorrens (Payerne) | [1538] | 2471.6 | 181.52 | 7.344% | 0.117%
Chessel | [1846] | 4964.54 | 201.29 | 4.055% | 0.112%
Mex (VD) | [1031] | 10651.19 | 1199.52 | 11.26% | 0.099%
Vugelles-La Mothe | [1431] | 3464.34 | 9.36 | 0.27% | 0.087%
Novalles | [1431] | 3464.34 | 9.36 | 0.27% | 0.087%
Mollens (VD) | [1146] | 4668.13 | 216.74 | 4.643% | 0%
Bretonnières | [1329] | 3930.73 | 38.35 | 0.976% | 0%
Champtauroz | [1537] | 2234.94 | 50.26 | 2.249%
Cheseaux-Noréaz |  | 0 | 0
Chavannes-le-Veyron |  | 0 | 0
Veytaux |  | 0 | 0
Lac de Morat (VD) |  | 0 | 0
Lac de Neuchâtel (VD) |  | 0 | 0
Lac de Joux |  | 0 | 0
Lac Léman (VD) |  | 0 | 0
Mauraz |  | 0 | 0
Chavannes-des-Bois |  | 0 | 0
Syens |  | 0 | 0
La Praz |  | 0 | 0
Tartegnin |  | 0 | 0

## VS
Gemeinde | Berücksichtigte Postleitzahlen | Potenzial PV-Leistung 2019 [kWp] | Realisierte PV-Leistung 2019 [kWp] | Ausnützung PV-Leistung 2019 [%] | Ausnützung Differenz PV-Leistung 31.12.2019 zu 31.12.2017 (2 Jahre) [%]
Liddes | [1945] | 11430.12 | 647.49 | 5.665% | 4.119%
Port-Valais | [1897] | 24697.7 | 831.47 | 3.367% | 2.805%
Salgesch | [3970] | 16859.16 | 1384.96 | 8.215% | 2.773%
Niedergesteln | [3942] | 31374.27 | 2255.73 | 7.19% | 2.292%
Raron | [3942] | 31374.27 | 2255.73 | 7.19% | 2.292%
Bitsch | [3982] | 9795 | 467.21 | 4.77% | 2.208%
Vouvry | [1896] | 32655.91 | 1050.68 | 3.217% | 2.007%
Mörel-Filet | [3983] | 11566 | 351.86 | 3.042% | 1.774%
Saxon | [1907] | 50190.08 | 6130.68 | 12.21% | 1.712%
Vionnaz | [1895, 1899] | 19404.32 | 655.62 | 3.379% | 1.644%
Miège | [3972] | 10713.3 | 288.96 | 2.697% | 1.496%
Termen | [3913, 3912, 3982] | 21216.47 | 742.84 | 3.501% | 1.474%
Leuk | [3952, 3957, 3953] | 54226.09 | 3243.66 | 5.982% | 1.306%
Kippel | [3917] | 4482.82 | 151.07 | 3.37% | 1.271%
Agarn | [3951] | 7830.72 | 122.6 | 1.566% | 1.169%
Arbaz | [1974] | 16300.17 | 302.62 | 1.857% | 1.135%
Vérossaz | [1891] | 5589.26 | 288.16 | 5.156% | 1.104%
Bürchen | [3935] | 15978.74 | 1106.79 | 6.927% | 1.096%
Visperterminen | [3932] | 13710.45 | 449.6 | 3.279% | 1.065%
Baltschieder | [3937] | 9483.49 | 589.83 | 6.22% | 1.063%
Wiler (Lötschen) | [3918] | 10018.97 | 105.73 | 1.055% | 1.055%
Venthône | [3973] | 11444.09 | 404.42 | 3.534% | 1.034%
Visp | [3930] | 70147.87 | 3708.39 | 5.287% | 1.001%
Sierre | [3977, 3960, 3976] | 131372.42 | 4673.26 | 3.557% | 0.955%
Collombey-Muraz | [1868, 1893] | 67026.48 | 4092.63 | 6.106% | 0.929%
Riederalp | [3986, 3987, 3983] | 25363.67 | 801.67 | 3.161% | 0.925%
Lalden | [3931] | 8614.06 | 149.31 | 1.733% | 0.904%
Vollèges | [1941, 1942, 1927] | 21402.51 | 632.56 | 2.956% | 0.901%
Nendaz | [1996, 1997, 1994, 1993] | 95432.7 | 1626.28 | 1.704% | 0.862%
Staldenried | [3933] | 5258.96 | 177.63 | 3.378% | 0.858%
Saint-Léonard | [1958] | 31148.55 | 1244.13 | 3.994% | 0.851%
Charrat | [1906] | 25433.92 | 678.6 | 2.668% | 0.831%
Vernayaz | [1904] | 14986.59 | 274.54 | 1.832% | 0.802%
Martigny-Combe | [1921, 1928] | 16200.83 | 342.04 | 2.111% | 0.782%
Fully | [1926] | 69179.31 | 2353.72 | 3.402% | 0.778%
Sion | [1967, 1950, 1991, 1962, 1992, 1958, 1994] | 242932.22 | 8458.23 | 3.482% | 0.772%
Leytron | [1912, 1911] | 41941.65 | 1201.34 | 2.864% | 0.758%
Saas-Balen | [3908] | 4984.4 | 35.65 | 0.715% | 0.715%
Ausserberg | [3938] | 8669.05 | 235.24 | 2.714% | 0.712%
Orsières | [1937, 1938, 1943, 1944] | 38068.36 | 781.91 | 2.054% | 0.701%
Varen | [3953] | 19856.43 | 632.09 | 3.183% | 0.697%
Grimisuat | [1971] | 25681.15 | 1132.91 | 4.411% | 0.68%
Troistorrents | [1875, 1872] | 46903.48 | 982.23 | 2.094% | 0.679%
Ried-Brig | [3901, 3911] | 18443.53 | 655.28 | 3.553% | 0.614%
Savièse | [1965, 1962] | 76137.92 | 1625.23 | 2.135% | 0.607%
Turtmann-Unterems | [3946, 3948] | 23416.58 | 2217.49 | 9.47% | 0.606%
Ayent | [1966, 1972] | 45270.18 | 659.09 | 1.456% | 0.582%
Gampel-Bratsch | [3945, 3957] | 25712.36 | 895.18 | 3.482% | 0.571%
Conthey | [1964, 1975, 1976] | 87186.72 | 3254.41 | 3.733% | 0.552%
Monthey | [1870, 1871] | 93584.84 | 2278.75 | 2.435% | 0.541%
Ferden | [3916] | 3595.38 | 18.88 | 0.525% | 0.525%
Zermatt | [3920] | 51875.73 | 430.9 | 0.831% | 0.518%
Chippis | [3965] | 12674.5 | 115.6 | 0.912% | 0.506%
Val-d'Illiez | [1873] | 23207.36 | 401.74 | 1.731% | 0.505%
Veyras | [3968] | 10778.36 | 219.12 | 2.033% | 0.502%
Martigny | [1920, 1927, 1904] | 128535.92 | 6050.25 | 4.707% | 0.497%
Dorénaz | [1905] | 8290.22 | 103.44 | 1.248% | 0.488%
Saas-Fee | [3906] | 21291.29 | 318.64 | 1.497% | 0.483%
Brig-Glis | [3902, 3900] | 87243.94 | 3610.4 | 4.138% | 0.482%
Eisten | [3922] | 11567.32 | 927.57 | 8.019% | 0.476%
Stalden (VS) | [3922] | 11567.32 | 927.57 | 8.019% | 0.476%
St. Niklaus | [3924, 3927] | 22869.2 | 231.79 | 1.014% | 0.471%
Chamoson | [1955, 1911] | 50330.31 | 731.05 | 1.453% | 0.468%
Eischoll | [3943] | 8531.94 | 288.81 | 3.385% | 0.459%
Salvan | [1922, 1923] | 13738.35 | 162.27 | 1.181% | 0.453%
Massongex | [1869] | 11038.55 | 723.33 | 6.553% | 0.44%
Ergisch | [3947] | 4339.65 | 44.06 | 1.015% | 0.436%
Saint-Maurice | [1890] | 26719.97 | 1958.05 | 7.328% | 0.408%
Steg-Hohtenn | [3949, 3940] | 24179.47 | 1659.7 | 6.864% | 0.397%
Vétroz | [1963] | 47759.8 | 2963.23 | 6.204% | 0.379%
Grône | [3979] | 21906.73 | 174.01 | 0.794% | 0.379%
Mont-Noble | [1961, 1968, 1973] | 19961.35 | 203.44 | 1.019% | 0.374%
Zeneggen | [3934] | 5549.09 | 75.69 | 1.364% | 0.36%
Vex | [1981, 1988, 1992] | 30630.7 | 209.19 | 0.683% | 0.349%
Icogne | [1977] | 5740.6 | 148.13 | 2.58% | 0.345%
Bagnes | [1934, 1936, 1947, 1948] | 116352.63 | 1032.11 | 0.887% | 0.325%
Naters | [3903, 3904, 3914] | 68316.88 | 1647.51 | 2.412% | 0.297%
Blatten | [3919] | 6878.83 | 50.14 | 0.729% | 0.297%
Bettmeralp | [3991, 3992, 3994] | 20624.68 | 319.01 | 1.547% | 0.295%
Bovernier | [1932] | 5198.4 | 17.2 | 0.331% | 0.289%
Crans-Montana | [3974, 3975, 3971, 3963, 3972] | 140592.74 | 1102.42 | 0.784% | 0.287%
Riddes | [1918, 1908, 1914] | 44372.87 | 745.89 | 1.681% | 0.277%
Lax | [3994] | 6737.66 | 269.05 | 3.993% | 0.262%
Embd | [3926] | 3591.39 | 45.61 | 1.27% | 0.26%
Guttet-Feschel | [3956] | 6762.64 | 210.46 | 3.112% | 0.252%
Ardon | [1957] | 26226.97 | 1422.24 | 5.423% | 0.248%
Unterbäch | [3944] | 8471.25 | 87.66 | 1.035% | 0.243%
Chalais | [3967, 3966] | 37847.58 | 688.05 | 1.818% | 0.235%
Anniviers | [3961] | 50725.96 | 276.84 | 0.546% | 0.234%
Collonges | [1903] | 5779.13 | 309.2 | 5.35% | 0.225%
Sembrancher | [1933] | 12947.68 | 567.45 | 4.383% | 0.204%
Eggerberg | [3939] | 5138.76 | 128.66 | 2.504% | 0.202%
Isérables | [1914] | 8030.69 | 53.69 | 0.669% | 0.198%
Lens | [3978, 1978, 3963] | 117458.28 | 731.57 | 0.623% | 0.194%
Saas-Grund | [3910] | 11692.04 | 61.84 | 0.529% | 0.19%
Saint-Gingolph | [1898] | 4671.92 | 22.11 | 0.473% | 0.189%
Evionnaz | [1902] | 13975.51 | 2129.65 | 15.24% | 0.172%
Grengiols | [3993] | 8947.91 | 74.51 | 0.833% | 0.166%
Obergoms | [3988, 3999] | 18982.67 | 119.63 | 0.63% | 0.158%
Veysonnaz | [1993] | 10738.9 | 92.48 | 0.861% | 0.15%
Saillon | [1913] | 28164.98 | 480.31 | 1.705% | 0.144%
Ernen | [3995] | 10668.2 | 202.02 | 1.894% | 0.14%
Oberems | [3948] | 7167.6 | 79.05 | 1.103% | 0.13%
Evolène | [1983, 1984, 1985, 1986] | 28323.09 | 86.84 | 0.307% | 0.125%
Champéry | [1874] | 20416.12 | 112.69 | 0.552% | 0.119%
Fiesch | [3984] | 19145.82 | 356.78 | 1.863% | 0.119%
Fieschertal | [3801, 3984] | 19419.78 | 356.78 | 1.837% | 0.117%
Bellwald | [3997] | 12435.7 | 217.51 | 1.749% | 0.104%
Saint-Martin (VS) | [1969, 1982] | 16270.35 | 146.84 | 0.903% | 0.09%
Grächen | [3925] | 20485.68 | 144.41 | 0.705% | 0.056%
Hérémence | [1987, 1982] | 20637 | 98.59 | 0.478% | 0.041%
Leukerbad | [3954] | 20430.64 | 3.75 | 0.018% | 0%
Trient | [1929] | 3308.78 | 5.39 | 0.163% | 0%
Finhaut | [1925] | 5872.85 | 20.53 | 0.35% | 0%
Randa | [3928] | 4999.65 | 0 | 0% | 0%
Täsch | [3929] | 10567.44 | 9.6 | 0.091% | 0%
Bourg-Saint-Pierre | [1946] | 6485.81 | 3.42 | 0.053% | 0%
Goms | [3985, 3989, 3998] | 30844.96 | 163.22 | 0.529% | 0%
Albinen | [3955] | 7053.73 | 16.2 | 0.23% | 0%
Törbel | [3923] | 9203.55 | 79.36 | 0.862% | 0%
Simplon | [3907] | 8666.05
Binn | [3996] | 4424.1
Saas-Almagell | [3905] | 4736.89
Inden |  | 0 | 0
Bister |  | 0 | 0
Zwischbergen | [3907] | 8666.05

## ZG
Gemeinde | Berücksichtigte Postleitzahlen | Potenzial PV-Leistung 2019 [kWp] | Realisierte PV-Leistung 2019 [kWp] | Ausnützung PV-Leistung 2019 [%] | Ausnützung Differenz PV-Leistung 31.12.2019 zu 31.12.2017 (2 Jahre) [%]
Neuheim | [6345] | 15342.1 | 682.08 | 4.446% | 1.639%
Risch | [6343] | 57451.57 | 2809.91 | 4.891% | 1.299%
Walchwil | [6318] | 20220.54 | 402.75 | 1.992% | 0.999%
Unterägeri | [6314] | 43677.56 | 2020.03 | 4.625% | 0.94%
Oberägeri | [6315] | 35986.01 | 1759.05 | 4.888% | 0.938%
Menzingen | [6313] | 35022.59 | 1941.97 | 5.545% | 0.839%
Steinhausen | [6312] | 43346.76 | 1782.17 | 4.111% | 0.778%
Baar | [6319, 6340] | 120251.73 | 6874.5 | 5.717% | 0.743%
Hünenberg | [6331, 6333] | 57905.26 | 4037.53 | 6.973% | 0.6%
Cham | [6330, 6332] | 81956.58 | 2444.09 | 2.982% | 0.442%
Zug | [6317, 6300] | 112720.84 | 4007.34 | 3.555% | 0.329%

## ZH
Gemeinde | Berücksichtigte Postleitzahlen | Potenzial PV-Leistung 2019 [kWp] | Realisierte PV-Leistung 2019 [kWp] | Ausnützung PV-Leistung 2019 [%] | Ausnützung Differenz PV-Leistung 31.12.2019 zu 31.12.2017 (2 Jahre) [%]
Dielsdorf | [8157] | 37504 | 3952.54 | 10.54% | 6.841%
Aeugst am Albis | [8914] | 14156.25 | 897.51 | 6.34% | 3.071%
Flaach | [8416] | 14062.26 | 444.48 | 3.161% | 2.481%
Laufen-Uhwiesen | [8248] | 10246.21 | 516.24 | 5.038% | 2.438%
Boppelsen | [8113] | 8955.56 | 275.6 | 3.077% | 2.302%
Rüti (ZH) | [8630] | 55665.25 | 1859.55 | 3.341% | 1.739%
Regensdorf | [8105, 8106] | 99892.44 | 2892.53 | 2.896% | 1.558%
Ossingen | [8475] | 16884.5 | 912.96 | 5.407% | 1.513%
Schlieren | [8952] | 78603.11 | 3319.82 | 4.224% | 1.498%
Zumikon | [8126] | 27256.12 | 668.65 | 2.453% | 1.493%
Winkel | [8185] | 22833.63 | 834.48 | 3.655% | 1.486%
Oetwil am See | [8618] | 26432.12 | 734.26 | 2.778% | 1.263%
Neftenbach | [8412, 8413] | 39990.99 | 1429.58 | 3.575% | 1.252%
Richterswil | [8805, 8833] | 50854.26 | 1450.27 | 2.852% | 1.209%
Hausen am Albis | [8915, 8925] | 26328.55 | 1625.53 | 6.174% | 1.202%
Dinhard | [8474] | 12575.22 | 882.49 | 7.018% | 1.172%
Grüningen | [8627] | 23540.68 | 972.91 | 4.133% | 1.171%
Eglisau | [8193] | 28744.45 | 2019.46 | 7.026% | 1.155%
Henggart | [8444] | 10965.59 | 742.12 | 6.768% | 1.154%
Kleinandelfingen | [8451, 8453, 8461] | 17200.32 | 633.84 | 3.685% | 1.147%
Seuzach | [8472] | 35570.77 | 1034.92 | 2.909% | 1.09%
Seegräben | [8607] | 10231.48 | 293.22 | 2.866% | 1.056%
Dürnten | [8632, 8635] | 38569.88 | 1449.06 | 3.757% | 1.056%
Turbenthal | [8488, 8495, 8492] | 43627.44 | 1772.58 | 4.063% | 1.051%
Stäfa | [8712, 8713] | 59017.01 | 1566.82 | 2.655% | 1.041%
Lufingen | [8426] | 10957.85 | 222.3 | 2.029% | 1.036%
Dällikon | [8108] | 28923.62 | 886.84 | 3.066% | 1.026%
Rümlang | [8153] | 58231.27 | 1646.61 | 2.828% | 1.01%
Pfäffikon | [8330, 8331] | 63275.28 | 2120.22 | 3.351% | 0.988%
Wädenswil | [8824, 8820, 8804, 8825] | 114079.7 | 4190.35 | 3.673% | 0.977%
Truttikon | [8467] | 5192.08 | 124.54 | 2.399% | 0.96%
Mettmenstetten | [8932] | 33928.74 | 1590.2 | 4.687% | 0.953%
Russikon | [8332, 8322] | 29036.13 | 1075.94 | 3.706% | 0.95%
Niederweningen | [8166] | 16636.55 | 413.83 | 2.487% | 0.948%
Bäretswil | [8344, 8345, 8498] | 40628.59 | 1914.98 | 4.713% | 0.922%
Kappel am Albis | [8926] | 10341.08 | 554.39 | 5.361% | 0.916%
Uetikon am See | [8707] | 27863.54 | 949.1 | 3.406% | 0.908%
Greifensee | [8606] | 35209.24 | 799.88 | 2.272% | 0.906%
Obfelden | [8912] | 28346.86 | 1058.36 | 3.734% | 0.891%
Ottenbach | [8913] | 17760.39 | 631.42 | 3.555% | 0.882%
Wetzikon (ZH) | [8620, 8623] | 112798.29 | 3361.41 | 2.98% | 0.87%
Rifferswil | [8911] | 10179.99 | 826.17 | 8.116% | 0.863%
Stallikon | [8143] | 19871.76 | 297.33 | 1.496% | 0.85%
Hombrechtikon | [8634, 8714] | 45068.42 | 1067.49 | 2.369% | 0.844%
Fischenthal | [8497, 8496, 8498] | 21839.77 | 784.65 | 3.593% | 0.838%
Hittnau | [8335] | 23867.21 | 1758.27 | 7.367% | 0.816%
Flurlingen | [8247] | 10183.25 | 180.76 | 1.775% | 0.8%
Hedingen | [8908] | 21215.81 | 1330.99 | 6.274% | 0.795%
Wasterkingen | [8195] | 4179.06 | 129.45 | 3.098% | 0.791%
Gossau (ZH) | [8625, 8626, 8624, 8614] | 56627.9 | 2021.03 | 3.569% | 0.788%
Wiesendangen | [8543, 8544, 8542, 8546] | 53521.91 | 2276.73 | 4.254% | 0.771%
Wila | [8492] | 16296.64 | 776.62 | 4.766% | 0.766%
Wald (ZH) | [8637, 8636] | 60133.37 | 2175.64 | 3.618% | 0.763%
Maur | [8122, 8123, 8124, 8127] | 53513.67 | 1233.75 | 2.305% | 0.761%
Otelfingen | [8112] | 32727.18 | 1224.35 | 3.741% | 0.745%
Dachsen | [8447] | 12878.76 | 335.83 | 2.608% | 0.744%
Elsau | [8352] | 23669.15 | 1080.37 | 4.564% | 0.742%
Adlikon | [8452] | 7409.68 | 370.19 | 4.996% | 0.736%
Niederglatt | [8172] | 21781.81 | 954.33 | 4.381% | 0.729%
Brütten | [8311] | 14104.73 | 354.86 | 2.516% | 0.714%
Volketswil | [8604, 8605] | 93708.18 | 2015.3 | 2.151% | 0.707%
Rafz | [8197] | 33042.59 | 1325.46 | 4.011% | 0.704%
Steinmaur | [8162] | 22605.32 | 1465.38 | 6.482% | 0.692%
Maschwanden | [8933] | 6718.35 | 372.38 | 5.543% | 0.665%
Hagenbuch | [8523] | 11740.76 | 674.24 | 5.743% | 0.658%
Rickenbach (ZH) | [8545] | 17884.11 | 444.92 | 2.488% | 0.656%
Rheinau | [8462] | 12801.89 | 319.5 | 2.496% | 0.651%
Mönchaltorf | [8617] | 23244.76 | 651.24 | 2.802% | 0.628%
Winterthur | [8400, 8404, 8406, 8408, 8409, 8405, 8482] | 415945.98 | 13932.43 | 3.35% | 0.626%
Humlikon | [8457] | 4180.82 | 79.54 | 1.902% | 0.621%
Freienstein-Teufen | [8428, 8427] | 24179.24 | 456.56 | 1.888% | 0.62%
Uitikon | [8142] | 22269.5 | 594.05 | 2.668% | 0.608%
Oetwil an der Limmat | [8955] | 10417.8 | 283.61 | 2.722% | 0.596%
Meilen | [8706] | 62400.92 | 1384.82 | 2.219% | 0.585%
Andelfingen | [8450] | 18364.52 | 570.71 | 3.108% | 0.579%
Hüntwangen | [8194] | 8915.96 | 229.41 | 2.573% | 0.576%
Illnau-Effretikon | [8314, 8307, 8308, 8482, 8483] | 98026.39 | 2800.17 | 2.857% | 0.568%
Thalwil | [8136, 8800] | 53552.29 | 1228.41 | 2.294% | 0.566%
Langnau am Albis | [8135] | 29948.65 | 571.74 | 1.909% | 0.565%
Elgg | [8353, 8354, 8523] | 47085.45 | 1478.99 | 3.141% | 0.565%
Rorbas | [8427] | 20483.2 | 397.9 | 1.943% | 0.561%
Knonau | [8934] | 15250.29 | 2545.41 | 16.69% | 0.549%
Schlatt (ZH) | [8418] | 6643.74 | 104.02 | 1.566% | 0.54%
Pfungen | [8422] | 21247.98 | 1419.24 | 6.679% | 0.539%
Egg | [8133, 8132] | 43607.93 | 1702.71 | 3.905% | 0.535%
Opfikon | [8152] | 63388.79 | 1112.61 | 1.755% | 0.525%
Uster | [8610, 8615, 8616, 8606, 8614] | 163447.16 | 4540.83 | 2.778% | 0.514%
Wangen-Brüttisellen | [8306, 8602] | 41580.13 | 492.37 | 1.184% | 0.492%
Wil (ZH) | [8196] | 14723.24 | 247.92 | 1.684% | 0.489%
Bassersdorf | [8303] | 45230.11 | 578.4 | 1.279% | 0.488%
Männedorf | [8708] | 40226.18 | 715.1 | 1.778% | 0.484%
Lindau | [8312, 8315, 8317, 8310] | 36269.66 | 849.17 | 2.341% | 0.474%
Neerach | [8173] | 16170.24 | 300.52 | 1.858% | 0.471%
Dietlikon | [8305] | 42836.27 | 1160.15 | 2.708% | 0.46%
Horgen | [8815, 8816, 8810] | 88450.33 | 2599.88 | 2.939% | 0.45%
Bubikon | [8608, 8633] | 46236.76 | 1483.7 | 3.209% | 0.45%
Hettlingen | [8442] | 16555.02 | 434.59 | 2.625% | 0.444%
Trüllikon | [8465, 8466] | 11681.02 | 817.19 | 6.996% | 0.443%
Volken | [8459] | 3643.14 | 31.6 | 0.867% | 0.439%
Nürensdorf | [8309] | 32890.12 | 669.27 | 2.035% | 0.438%
Kilchberg (ZH) | [8802] | 31189.29 | 287.49 | 0.922% | 0.429%
Oberembrach | [8425] | 10610.04 | 302.28 | 2.849% | 0.425%
Wettswil am Albis | [8907] | 23248.29 | 631.99 | 2.718% | 0.414%
Rüschlikon | [8803] | 24246.22 | 494.03 | 2.038% | 0.413%
Bauma | [8494, 8493, 8499] | 36526.99 | 925.12 | 2.533% | 0.413%
Hinwil | [8342, 8340] | 92282.56 | 2755.42 | 2.986% | 0.411%
Wallisellen | [8304] | 70856.95 | 1682.68 | 2.375% | 0.399%
Embrach | [8424] | 50904.5 | 1204.82 | 2.367% | 0.394%
Stammheim | [8468, 8477, 8476, 8525] | 41730.33 | 2589.21 | 6.205% | 0.394%
Weisslingen | [8484] | 21544.15 | 612.41 | 2.843% | 0.389%
Thalheim an der Thur | [8478] | 9277.85 | 140.35 | 1.513% | 0.388%
Aesch (ZH) | [8904] | 9619.85 | 185.28 | 1.926% | 0.382%
Wildberg | [8489] | 10634.08 | 149.54 | 1.406% | 0.381%
Erlenbach (ZH) | [8703] | 24580.03 | 653.66 | 2.659% | 0.374%
Zürich | [8001, 8002, 8003, 8004, 8005, 8006, 8008, 8032, 8037, 8038, 8045, 8046, 8047, 8048, 8049, 8050, 8053, 8055, 8057, 8064, 8052, 8051, 8041, 8044] | 1077107.67 | 10126.27 | 0.94% | 0.369%
Affoltern am Albis | [8909, 8910] | 60312.51 | 1249.39 | 2.072% | 0.363%
Oberweningen | [8165] | 22614.98 | 342.75 | 1.516% | 0.349%
Schleinikon | [8165] | 22614.98 | 342.75 | 1.516% | 0.349%
Schöfflisdorf | [8165] | 22614.98 | 342.75 | 1.516% | 0.349%
Adliswil | [8134] | 60743.89 | 722.72 | 1.19% | 0.344%
Dägerlen | [8471] | 9235.18 | 238.09 | 2.578% | 0.344%
Bülach | [8180] | 87811.03 | 1859.02 | 2.117% | 0.337%
Urdorf | [8902] | 46870.31 | 2519.05 | 5.375% | 0.334%
Höri | [8181] | 16864.79 | 318.92 | 1.891% | 0.326%
Niederhasli | [8156, 8155] | 47273.8 | 1078.86 | 2.282% | 0.311%
Oberrieden | [8942] | 16923.91 | 138.96 | 0.821% | 0.296%
Glattfelden | [8192] | 24211 | 489.91 | 2.024% | 0.288%
Dänikon | [8114] | 8559.42 | 548.8 | 6.412% | 0.285%
Berg am Irchel | [8415] | 6458.96 | 162.91 | 2.522% | 0.285%
Küsnacht (ZH) | [8700, 8127] | 83073.39 | 1089.22 | 1.311% | 0.279%
Zollikon | [8702, 8125] | 48358.43 | 725.09 | 1.499% | 0.264%
Dietikon | [8953] | 100271.23 | 1979.31 | 1.974% | 0.253%
Weiningen (ZH) | [8104, 8951] | 23212.8 | 260.17 | 1.121% | 0.248%
Geroldswil | [8954, 8951] | 25247.29 | 246.72 | 0.977% | 0.247%
Birmensdorf (ZH) | [8903] | 33757.69 | 1555.34 | 4.607% | 0.247%
Benken (ZH) | [8463] | 9082.95 | 111.12 | 1.223% | 0.246%
Feuerthalen | [8245, 8246] | 17551.78 | 858.9 | 4.894% | 0.234%
Bachs | [8164] | 7481.52 | 263.23 | 3.518% | 0.232%
Buchs (ZH) | [8107] | 38434.92 | 792.1 | 2.061% | 0.231%
Dorf | [8458] | 5290.95 | 87.42 | 1.652% | 0.229%
Bonstetten | [8906] | 22704.55 | 898.02 | 3.955% | 0.223%
Dübendorf | [8600, 8044] | 140943.89 | 1414.74 | 1.004% | 0.212%
Schwerzenbach | [8603] | 21429.31 | 684.07 | 3.192% | 0.208%
Ellikon an der Thur | [8548] | 17155.18 | 113.8 | 0.663% | 0.198%
Hochfelden | [8182] | 10454.24 | 96.89 | 0.927% | 0.196%
Unterengstringen | [8103, 8951] | 24351.18 | 202.7 | 0.832% | 0.191%
Oberglatt | [8154] | 28204.45 | 567.32 | 2.011% | 0.19%
Zell (ZH) | [8487, 8486, 8483] | 31129.9 | 775.99 | 2.493% | 0.189%
Dättlikon | [8421] | 4845.03 | 284.9 | 5.88% | 0.183%
Herrliberg | [8704] | 31976.1 | 1436.62 | 4.493% | 0.18%
Hüttikon | [8115] | 4454.15 | 94.89 | 2.13% | 0.17%
Fehraltorf | [8320] | 38426.97 | 874.7 | 2.276% | 0.167%
Stadel | [8175, 8174] | 20064.06 | 363.11 | 1.81% | 0.164%
Fällanden | [8117, 8118, 8121] | 36444.3 | 356.24 | 0.977% | 0.156%
Bachenbülach | [8184] | 24533.27 | 366.14 | 1.492% | 0.154%
Marthalen | [8460, 8464] | 23451.44 | 727.43 | 3.102% | 0.142%
Oberengstringen | [8102] | 19547.58 | 108.7 | 0.556% | 0.126%
Altikon | [8479] | 9137.27 | 414.86 | 4.54% | 0.114%
Weiach | [8187] | 12057.75 | 135.15 | 1.121% | 0.088%
Kloten | [8302] | 130534.98 | 774.12 | 0.593% | 0.082%
Buch am Irchel | [8414] | 10283.76 | 303.07 | 2.947% | 0%
Regensberg | [8158] | 2394.66 | 106.66 | 4.454% | 0%
Greifensee |  | 0 | 0
Zürichsee (ZH) |  | 0 | 0